## ЛСР_Создание ИСУЭЭ-21
Приложение №2
к договору №08031.21
в ред. Дополнительного соглашения №1
СОГЛАСОВАНО: | [8 empty] | УТВЕРЖДАЮ:
________________ | [8 empty] | ________________
" _____ " ________________ 2021 г. | [8 empty] | "______ " _______________2021 г.
(наименование стройки)
ЛОКАЛЬНЫЙ СМЕТНЫЙ РАСЧЕТ №
(локальная смета)
| на | Создание ИСУЭЭ, в части поставки, монтажа и наладки серверного оборудования
(наименование работ и затрат, наименование объекта)
|  | Сметная стоимость _______________________________________________________________________________________________ |  | ___________________________21 927,459 |  | тыс. руб.
|  | Составлен(а) в текущих (прогнозных) ценах по состоянию на ______________ |  |  | IV квартал 2020 года
№ пп | Обоснование | Наименование | Ед. изм. | Кол. | Стоимость единицы, руб. |  |  |  | Общая стоимость, руб.
[5 empty] | Всего | В том числе |  |  | Всего | В том числе
[6 empty] | Осн.З/п | Эк.Маш. | З/пМех |  | Осн.З/п | Эк.Маш. | З/пМех
1 | 2 | 3 | 4 | 5 | 6 | 7 | 8 | 9 | 10 | 11 | 12 | 13
Раздел 1. СМР
Сервер №1
1 | ФЕРм10-04-100-06 | Оборудование радиотрансляционных узлов: аппаратура настольная, масса до 20 кг (Сервер основной) | шт | 1 | 2073.45 | 1890.23 |  |  | 2073.45 | 1890.23
2 | ФЕРм10-06-068-16 | Настройка простых сетевых трактов: программирование сетевого элемента и отладка его работы (мультиплексор, регенератор) (Сервер основной) | сетевой элемент | 1 | 8309.03 | 8303.11 |  |  | 8309.03 | 8303.11
3 | ФЕРм11-04-008-01 | Съемные и выдвижные блоки (модули, ячейки, ТЭЗ), масса: до 5 кг (Комплект из 2-х трансиверов 10 Гбит/с (SFP+) и оптического патч-корда) | шт | 2 | 256.91 | 249.82 | 6.91 | 3.37 | 513.82 | 499.64 | 13.82 | 6.74
Сервер №2
4 | ФЕРм10-04-100-06 | Оборудование радиотрансляционных узлов: аппаратура настольная, масса до 20 кг (Сервер резервный) | шт | 1 | 2073.45 | 1890.23 |  |  | 2073.45 | 1890.23
5 | ФЕРм10-06-068-16 | Настройка простых сетевых трактов: программирование сетевого элемента и отладка его работы (мультиплексор, регенератор) (Сервер резервный) | сетевой элемент | 1 | 8309.03 | 8303.11 |  |  | 8309.03 | 8303.11
6 | ФЕРм11-04-008-01 | Съемные и выдвижные блоки (модули, ячейки, ТЭЗ), масса: до 5 кг (Комплект из 2-х трансиверов 10 Гбит/с (SFP+) и оптического патч-корда) | шт | 2 | 256.91 | 249.82 | 6.91 | 3.37 | 513.82 | 499.64 | 13.82 | 6.74
Телекоммуникационный шкаф
7 | ФЕРм10-04-100-01 | Оборудование радиотрансляционных узлов: шкаф или статив (стойка), масса до 100 кг (Телекоммуникационный шкаф) | шт | 1 | 3512.93 | 3510.43 |  |  | 3512.93 | 3510.43
8 | ФЕРм10-03-001-04 | Плата дополнительная, устанавливаемая на готовом месте стойки (Блок силовых розеток) | шт | 4 | 578.48 | 502.73 | 75.38 | 22.46 | 2313.92 | 2010.92 | 301.52 | 89.84
9 | ФЕРм10-01-001-13 | Рамка со штифтами на винтах и гайках с шайбами (Кабельный органайзер) | шт | 7 3+1+3 | 31.18 | 31.16 |  |  | 218.26 | 218.12
10 | ФЕРм11-04-008-04 | Съемные и выдвижные блоки (модули, ячейки, ТЭЗ), масса: до 30 кг (Модуль вентиляторный) | шт | 1 | 770.62 | 749.47 | 20.63 | 9.82 | 770.62 | 749.47 | 20.63 | 9.82
11 | ФЕРм11-04-008-01 | Съемные и выдвижные блоки (модули, ячейки, ТЭЗ), масса: до 5 кг (Модуль SFP с интерфейсом RJ45 Cisco) | шт | 14 | 256.91 | 249.82 | 6.91 | 3.37 | 3596.74 | 3497.48 | 96.74 | 47.18
12 | ФЕРм10-01-052-07 | Кроссировка в шкафу (Кабель силовой) | 10 шт | 2,5 (3+12+10)/10 | 312.66 | 311.3 |  |  | 781.65 | 778.25
Источник бесперебойного питания
13 | ФЕРм10-02-016-06 | Отдельно устанавливаемый: преобразователь или блок питания (ИБП) | шт | 3 1+2 | 3320.22 | 2895.14 | 376.92 | 112.84 | 9960.66 | 8685.42 | 1130.76 | 338.52
Система хранения данных
14 | ФЕРм10-04-100-06 | Оборудование радиотрансляционных узлов: аппаратура настольная, масса до 20 кг (Сетевое хранилище без дисков) | шт | 1 | 2073.45 | 1890.23 |  |  | 2073.45 | 1890.23
15 | ФЕРм11-04-008-01 | Съемные и выдвижные блоки (модули, ячейки, ТЭЗ), масса: до 5 кг (Диски для СХД + Комплект из 2-х трансиверов 10 Гбит/с (SFP+) и оптического патч-корда ) | шт | 32 24+8 | 256.91 | 249.82 | 6.91 | 3.37 | 8221.12 | 7994.24 | 221.12 | 107.84
АРМ
16 | ФЕРм20-01-035-01 | Автоматизированное рабочее место: ПК+Монитор | компл | 2 1+1 | 4435.02 | 4399.69 |  |  | 8870.04 | 8799.38
Мобильное АРМ
17 | ФЕРм20-01-035-01 | Автоматизированное рабочее место: Ноутбук | компл | 2 1+1 | 4435.02 | 4399.69 |  |  | 8870.04 | 8799.38
Мониторинг серверный
18 | ФЕРм10-04-087-14 | Устройство цифровой регистрации (Устройство мониторинга) | устройство | 1 | 2051.18 | 2036.76 |  |  | 2051.18 | 2036.76
19 | ФЕРм10-08-002-01 | Извещатель ПС автоматический: тепловой электро-контактный, магнитоконтактный в нормальном исполнении (Датчик температуры и влажности) | шт | 3 1+2 | 228.09 | 226.81 |  |  | 684.27 | 680.43
20 | ФЕРм10-08-003-06 | Устройство оптико-(фото)электрическое,: блок питания и контроля (Датчик наличия электропитания) | шт | 1 | 1680.79 | 1673.53 |  |  | 1680.79 | 1673.53
Коммуникатор
21 | ФЕРм10-04-100-06 | Оборудование радиотрансляционных узлов: аппаратура настольная, масса до 20 кг (Коммутатор) | шт | 4 1+1+1+1 | 2073.45 | 1890.23 |  |  | 8293.8 | 7560.92
22 | ФЕРм10-06-068-16 | Настройка простых сетевых трактов: программирование сетевого элемента и отладка его работы (мультиплексор, регенератор) | сетевой элемент | 4 1+1+1+1 | 8309.03 | 8303.11 |  |  | 33236.12 | 33212.44
Межсетевой экран
23 | ФЕРм10-04-100-06 | Оборудование радиотрансляционных узлов: аппаратура настольная, масса до 20 кг (Межсетевой экран) | шт | 2 | 2073.45 | 1890.23 |  |  | 4146.9 | 3780.46
24 | ФЕРм10-06-068-16 | Настройка простых сетевых трактов: программирование сетевого элемента и отладка его работы (мультиплексор, регенератор) | сетевой элемент | 2 | 8309.03 | 8303.11 |  |  | 16618.06 | 16606.22
Головные маршрутизаторы
25 | ФЕРм10-04-100-06 | Оборудование радиотрансляционных узлов: аппаратура настольная, масса до 20 кг | шт | 16 | 2073.45 | 1890.23 |  |  | 33175.2 | 30243.68
26 | ФЕРм10-06-068-16 | Настройка простых сетевых трактов: программирование сетевого элемента и отладка его работы (мультиплексор, регенератор) | сетевой элемент | 16 | 8309.03 | 8303.11 |  |  | 132944.48 | 132849.76
27 | ФЕРм10-07-001-02 | Антенна Г-образная | антенна | 32 | 527.72 | 527.72 |  |  | 16887.04 | 16887.04
28 | ФЕРм08-03-575-01 | Прибор или аппарат (Блок питания) | шт | 16 | 287.26 | 286.88 |  |  | 4596.16 | 4590.08
Расходные материалы
29 | ФЕРм10-01-052-07 | Кроссировка в шкафу (Патч-корды) | 10 шт | 2,7 (6+21)/10 | 312.66 | 311.3 |  |  | 844.18 | 840.51
Сервер точного времени
30 | ФЕРм10-04-100-06 | Оборудование радиотрансляционных узлов: аппаратура настольная, масса до 20 кг | шт | 1 | 2073.45 | 1890.23 |  |  | 2073.45 | 1890.23
31 | ФЕРм10-06-068-16 | Настройка простых сетевых трактов: программирование сетевого элемента и отладка его работы (мультиплексор, регенератор) | сетевой элемент | 1 | 8309.03 | 8303.11 |  |  | 8309.03 | 8303.11
Прочее
32 | ФЕРм10-04-100-06 | Оборудование радиотрансляционных узлов: аппаратура настольная, масса до 20 кг (Управляемый USB концентратор + KVM консоль) | шт | 3 2+1 | 2073.45 | 1890.23 |  |  | 6220.35 | 5670.69
33 | ФЕРм10-06-068-16 | Настройка простых сетевых трактов: программирование сетевого элемента и отладка его работы (мультиплексор, регенератор) (Управляемый USB концентратор + KVM консоль) | сетевой элемент | 3 2+1 | 8309.03 | 8303.11 |  |  | 24927.09 | 24909.33
Раздел 2. Материалы, не учтенные ценником, в текущих ценах
Серверы
34 | Прайс-лист | Комплект из 2-х трансиверов 10 Гбит/с (SFP+) и оптического патч-корда | шт. | 4 | 5270.83 |  |  |  | 21083.32
СХД
35 | Прайс-лист | Комплект из 2-х трансиверов 10 Гбит/с (SFP+) и оптического патч-корда | шт. | 8 | 5270.83 |  |  |  | 42166.64
Коммутаторы
36 | Прайс-лист | Кабель для стекирования 2-х коммутаторов (10GBASE-CU SFP+ Cable 3 Meter) | шт. | 1 | 8050 |  |  |  | 8050
37 | Прайс-лист | Кабель для стекирования 2-х коммутаторов | шт. | 2 | 8050 |  |  |  | 16100
38 | Прайс-лист | Кабель патч-корд FTP 6 кат. 1,5м. Cabeus | шт. | 27 6+21 | 239.58 |  |  |  | 6468.66
Шкаф
39 | Прайс-лист | Блок силовых розеток | шт. | 4 | 1161.5 |  |  |  | 4646
40 | Прайс-лист | Полка консольная | шт. | 2 | 1953.08 |  |  |  | 3906.16
41 | Прайс-лист | Стоечный блок распределения электропитания, базовый, 0U, 16 А, 230 В, (20) C13 и (4) C19; IEC C20 AP7552 | шт. | 1 | 38894.92 |  |  |  | 38894.92
42 | Прайс-лист | Кабель силовой C13 -> C20 Tripp Lite P032-007 2.1 метра | шт. | 3 | 6986.24 |  |  |  | 20958.72
43 | Прайс-лист | Кабель силовой IEC-320-C14, IEC-320-C13 ExeGate EC-1.8P 10А 1мм2 1.8 метра | шт. | 12 | 2369 |  |  |  | 28428
44 | Прайс-лист | Кабель силовой IEC-320-C14, IEC-320-C13 VCOM CE001-CU0.5-3 3 метра | шт. | 10 | 2683.33 |  |  |  | 26833.3
45 | Прайс-лист | Сетевой фильтр для UPS Ippon BK-112 <Black> <1.8м> (6 розеток, вход IEC320-C14) | шт. | 3 | 1147.13 |  |  |  | 3441.39
46 | Прайс-лист | Сетевой фильтр ZIS Pilot-S 3 метра Белый | шт. | 3 | 2400.63 |  |  |  | 7201.89
47 | Прайс-лист | ЦМО <КМ-2-50> Комплект монтажный №2-50 (Винт, шайба, гайка с защёлкой, уп.50шт) | шт. | 1 | 1147.13 |  |  |  | 1147.13
48 | Прайс-лист | Колпачок на коннектор 5bites US016-BK | компл. | 1 | 216.58 |  |  |  | 216.58
49 | Прайс-лист | Колпачок на коннектор 5bites US016-RE | компл. | 1 | 216.58 |  |  |  | 216.58
50 | Прайс-лист | Колпачок на коннектор 5bites US016-BL | компл. | 1 | 249.17 |  |  |  | 249.17
51 | Прайс-лист | Коннектор Cabeus 8P8C | шт. | 50 | 3.83 |  |  |  | 191.5
52 | Прайс-лист | Адаптер 5bites LY-US022 | шт. | 10 | 35.46 |  |  |  | 354.6
53 | Прайс-лист | Маркер кабельный 0-9 комплект 10 роликов | шт. | 1 | 421.67 |  |  |  | 421.67
54 | Прайс-лист | Кабельный органайзер горизонтальный | шт. | 3 | 619.08 |  |  |  | 1857.24
55 | Прайс-лист | Кабельный органайзер - скоба | шт. | 1 | 867.29 |  |  |  | 867.29
56 | Прайс-лист | Кабельный органайзер горизонтальный | шт. | 3 | 418.79 |  |  |  | 1256.37
57 | Прайс-лист | Стяжки-липучки | компл. | 11 3+3+3+2 | 681.38 |  |  |  | 7495.18
Ноутбук
58 | Прайс-лист | Сумка для ноутбука | шт. | 2 | 1725 |  |  |  | 3450
59 | Прайс-лист | Комплект: Клавиатура+мышь | шт. | 2 | 1766.67 |  |  |  | 3533.34
60 | Прайс-лист | Кабель HDMI - HDMI, 5 м | шт. | 2 | 766.67 |  |  |  | 1533.34
Раздел 3. Оборудование, в текущих ценах
61 О | Прайс-лист | Сервер | компл. | 1 | 2783890.1 |  |  |  | 2783890.1
62 О | Прайс-лист | Сервер | компл. | 1 | 3790314.38 |  |  |  | 3790314.38
63 О | Прайс-лист | Коммутатор #1 Cisco SX550X | шт. | 1 | 329137.67 |  |  |  | 329137.67
64 О | Прайс-лист | Коммутатор #2 Cisco SX550X | шт. | 1 | 329137.67 |  |  |  | 329137.67
65 О | Прайс-лист | Коммутатор #1 Cisco SG250 | шт. | 1 | 23103.5 |  |  |  | 23103.5
66 О | Прайс-лист | Коммутатор #2 Cisco SG250 | шт. | 1 | 23103.5 |  |  |  | 23103.5
67 О | Прайс-лист | Межсетевой экран №1 | компл. | 1 | 2823753.09 |  |  |  | 2823753.09
68 О | Прайс-лист | Межсетевой экран №2 | компл. | 1 | 1437413.19 |  |  |  | 1437413.19
69 О | Прайс-лист | Система хранения данных (в комплекте с HDD и ПО "Acronis" (3 шт.)) | компл. | 1 | 3621503.59 |  |  |  | 3621503.59
70 О | Прайс-лист | Телекоммуникационный шкаф | компл. | 1 | 134431.92 |  |  |  | 134431.92
71 О | Прайс-лист | ИБП APC 6000 VA (в комплекте с модулем card, дополнительным батарейным модулем, монтажными рельсами) | компл. | 1 | 1354967.5 |  |  |  | 1354967.5
72 О | Прайс-лист | ИБП APC Back UPS 900 | шт. | 2 | 23536.67 |  |  |  | 47073.34
73 О | Прайс-лист | Мониторинг серверной (в комплекте с датчиком наличия электропитания (1 шт.), датчиком температуры (2 шт.), датчиком влажности (1 шт.)) | компл. | 1 | 31567.5 |  |  |  | 31567.5
74 О | Прайс-лист | АРМ в сборе | шт. | 2 | 126646.81 |  |  |  | 253293.62
75 О | Прайс-лист | Ноутбук | шт. | 2 | 94980.39 |  |  |  | 189960.78
76 О | Прайс-лист | Головные маршрутизаторы (в комплекте: роутер 1 шт. + антенна 2 шт. + блок питания 1 шт.) | компл. | 16 | 26800 |  |  |  | 428800
77 О | Прайс-лист | Сервер точного времени | шт. | 1 | 377124.54 |  |  |  | 377124.54
78 О | Прайс-лист | Управляемый USB over IP концентратор с 16 портами USB №#1 | шт. | 2 | 71875 |  |  |  | 143750
79 О | Прайс-лист | Модуль SFP с интерфейсом RJ45 Cisco | шт. | 14 | 23000 |  |  |  | 322000
80 О | Прайс-лист | KVM-консоль Procase E1708HD 1U выдвижная однорельсовая с LCD 17" + 8-port KVM Switch USB | компл. | 1 | 71875 |  |  |  | 71875
Раздел 4. ПНР
81 | ФЕРп02-01-002-13 | Автоматизированная система управления II категории технической сложности с количеством каналов (Кобщ): 320 | система | 1 | 886752.39 | 886752.39 |  |  | 886752.39 | 886752.39
82 | ФЕРп02-01-002-14 | Автоматизированная система управления II категории технической сложности с количеством каналов (Кобщ): за каждый канал свыше 320 до 639 добавлять к расценке 02-01-002-13 | канал | 80 | 2485.23 | 2485.23 |  |  | 198818.4 | 198818.4
Итого прямые затраты по смете в текущих ценах | [8 empty] | 20220410.8 | 1445625.26 | 1798.41 | 606.68
Накладные расходы | [8 empty] | 1055952.82
Сметная прибыль | [8 empty] | 651095.06
Итоги по смете:
Итого Монтажные работы | [8 empty] | 1153270.54
Итого Оборудование | [8 empty] | 18516200.89
Итого Прочие затраты | [8 empty] | 2257987.25
Итого | [8 empty] | 21927458.68
В том числе:
Материалы | [8 empty] | 256786.24
Машины и механизмы | [8 empty] | 1798.41
ФОТ | [8 empty] | 1446231.94
Оборудование | [8 empty] | 18516200.89
Накладные расходы | [8 empty] | 1055952.82
Сметная прибыль | [8 empty] | 651095.06
ВСЕГО по смете | [8 empty] | 21927458.68
Составил: ___________________________
(должность, подпись, расшифровка)

## ЛСР_Создание ИСУЭ ПО21+рек22-25
СОГЛАСОВАНО: | [8 empty] | УТВЕРЖДАЮ:
Генеральный директор | [8 empty] | Директор
ООО "ИТЦ "Электроком" | [8 empty] | ООО "НЭСКО"
________________Р.З.Бикташев | [8 empty] | ________________В.В.Эсауленко
" _____ " ________________ 2021 г. | [8 empty] | "______ " _______________2021 г.
ЛОКАЛЬНЫЙ СМЕТНЫЙ РАСЧЕТ
(локальная смета)
| на | Создание, модернизация ИСУЭЭ, в части поставки и наладки программного обеспечения (создание системы ИСУЭЭ - 2021г., реконструкция - 2022-2025гг.)
(наименование работ и затрат, наименование объекта)
Основание:
|  | Сметная стоимость _______________________________________________________________________________________________ |  | ___________________________8455,103 |  | тыс. руб.
|  | прочих _______________________________________________________________________________________________ |  | _______________________________________________________________________________________________576,802 |  | тыс. руб.
|  | оборудования _______________________________________________________________________________________________ |  | _______________________________________________________________________________________________7878,301 |  | тыс. руб.
|  | Средства на оплату труда _______________________________________________________________________________________________ |  | ___________________________277,309 |  | тыс. руб.
|  | Сметная трудоемкость _______________________________________________________________________________________________ |  | _______________________________________________________________________________________________715,74 |  | чел.час
Составлен(а) в текущих (прогнозных) ценах по состоянию на ______________
№ пп | Обоснование | Наименование | Ед. изм. | Кол. | Стоимость единицы, руб. |  |  |  | Общая стоимость, руб.
[5 empty] | Всего | В том числе |  |  | Всего | В том числе
[6 empty] | Осн.З/п | Эк.Маш. | З/пМех |  | Осн.З/п | Эк.Маш. | З/пМех
1 | 2 | 3 | 4 | 5 | 6 | 7 | 8 | 9 | 10 | 11 | 12 | 13
Раздел 1. Программное обеспечение (в текущих ценах)
2021 года
1 О | Прайс-лист | ПО Энергосфера ИНДЕКС К ПОЗИЦИИ(справочно): 1 Раздел II Приложения к Распоряжению Правительства Ханты-Мансийского автономного округа - Югры от 16 октября 2020 года № 585-рп «Об установлении прогнозных индексов изменения сметной стоимости строительно-монтажных работ на IV квартал 2020 года (индекс к СМР) ОЗП=28,07; ЭМ=10,47; ЗПМ=28,07 | компл. | 1 | 3947331.79 |  |  |  | 3947331.79
Итого прямые затраты по разделу в базисных ценах | [8 empty] | 3947331.79
Итого по разделу 1 Программное обеспечение (в текущих ценах) | [8 empty] | 3947331.79
Раздел 2. Наладка верхнего уровня ИСКУЭ в 2021 году (Установка и настройка ПО Энергосфера)
2 | ФЕРп02-02-001-01 | Инсталляция и базовая настройка общего и специального программного обеспечения ИНДЕКС К ПОЗИЦИИ(справочно): 2 Раздел II Приложения к Распоряжению Правительства Ханты-Мансийского автономного округа - Югры от 16 октября 2020 года № 585-рп «Об установлении прогнозных индексов изменения сметной стоимости строительно-монтажных работ на IV квартал 2020 года (индекс к ПНР) ОЗП=24,66 НР (19669,8 руб.): 68% от ФОТ (28926,18 руб.) СП (11570,47 руб.): 40% от ФОТ (28926,18 руб.) | шт | 30 | 39.1 | 39.1 |  |  | 1173 | 1173
3 | ФЕРп02-02-002-01 | Функциональная настройка общего программного обеспечения АС, количество функций - 1 ИНДЕКС К ПОЗИЦИИ(справочно): 2 Раздел II Приложения к Распоряжению Правительства Ханты-Мансийского автономного округа - Югры от 16 октября 2020 года № 585-рп «Об установлении прогнозных индексов изменения сметной стоимости строительно-монтажных работ на IV квартал 2020 года (индекс к ПНР) ОЗП=24,66 НР (20558,55 руб.): 68% от ФОТ (30233,16 руб.) СП (12093,26 руб.): 40% от ФОТ (30233,16 руб.) | шт | 20 | 61.3 | 61.3 |  |  | 1226 | 1226
4 | ФЕРп02-02-003-01 | Функциональная настройка специального программного обеспечения АС, количество функций - 1 ИНДЕКС К ПОЗИЦИИ(справочно): 2 Раздел II Приложения к Распоряжению Правительства Ханты-Мансийского автономного округа - Югры от 16 октября 2020 года № 585-рп «Об установлении прогнозных индексов изменения сметной стоимости строительно-монтажных работ на IV квартал 2020 года (индекс к ПНР) ОЗП=24,66 НР (7274,31 руб.): 68% от ФОТ (10697,51 руб.) СП (4279 руб.): 40% от ФОТ (10697,51 руб.) | шт | 10 | 43.38 | 43.38 |  |  | 433.8 | 433.8
Итого прямые затраты по разделу в базисных ценах | [8 empty] | 2832.8 | 2832.8
Итого прямые затраты по разделу с учетом индексов, в текущих ценах | [8 empty] | 69856.85 | 69856.85
Накладные расходы | [8 empty] | 47502.66
Сметная прибыль | [8 empty] | 27942.74
Итого по разделу 2 Наладка верхнего уровня ИСКУЭ в 2021 году (Установка и настройка ПО Энергосфера) | [8 empty] | 145302.25
Раздел 3. Программное обеспечение (в текущих ценах)
2022 года
1 О | Прайс-лист | ПО Энергосфера ИНДЕКС К ПОЗИЦИИ(справочно): 1 Раздел II Приложения к Распоряжению Правительства Ханты-Мансийского автономного округа - Югры от 16 октября 2020 года № 585-рп «Об установлении прогнозных индексов изменения сметной стоимости строительно-монтажных работ на IV квартал 2020 года (индекс к СМР) ОЗП=28,07; ЭМ=10,47; ЗПМ=28,07 | компл. | 1 | 464061 |  |  |  | 464061
Итого прямые затраты по разделу в базисных ценах | [8 empty] | 464061
Итого по разделу 3 Программное обеспечение (в текущих ценах) | [8 empty] | 464061
Раздел 4. Наладка верхнего уровня ИСКУЭ в 2022 году(Установка и настройка ПО Энергосфера)
5 | ФЕРп02-02-001-01 | Инсталляция и базовая настройка общего и специального программного обеспечения ИНДЕКС К ПОЗИЦИИ(справочно): 2 Раздел II Приложения к Распоряжению Правительства Ханты-Мансийского автономного округа - Югры от 16 октября 2020 года № 585-рп «Об установлении прогнозных индексов изменения сметной стоимости строительно-монтажных работ на IV квартал 2020 года (индекс к ПНР) ОЗП=24,66 НР (13113,2 руб.): 68% от ФОТ (19284,12 руб.) СП (7713,65 руб.): 40% от ФОТ (19284,12 руб.) | шт | 20 | 39.1 | 39.1 |  |  | 782 | 782
6 | ФЕРп02-02-002-01 | Функциональная настройка общего программного обеспечения АС, количество функций - 1 ИНДЕКС К ПОЗИЦИИ(справочно): 2 Раздел II Приложения к Распоряжению Правительства Ханты-Мансийского автономного округа - Югры от 16 октября 2020 года № 585-рп «Об установлении прогнозных индексов изменения сметной стоимости строительно-монтажных работ на IV квартал 2020 года (индекс к ПНР) ОЗП=24,66 НР (10279,27 руб.): 68% от ФОТ (15116,58 руб.) СП (6046,63 руб.): 40% от ФОТ (15116,58 руб.) | шт | 10 | 61.3 | 61.3 |  |  | 613 | 613
7 | ФЕРп02-02-003-01 | Функциональная настройка специального программного обеспечения АС, количество функций - 1 ИНДЕКС К ПОЗИЦИИ(справочно): 2 Раздел II Приложения к Распоряжению Правительства Ханты-Мансийского автономного округа - Югры от 16 октября 2020 года № 585-рп «Об установлении прогнозных индексов изменения сметной стоимости строительно-монтажных работ на IV квартал 2020 года (индекс к ПНР) ОЗП=24,66 НР (7274,31 руб.): 68% от ФОТ (10697,51 руб.) СП (4279 руб.): 40% от ФОТ (10697,51 руб.) | шт | 10 | 43.38 | 43.38 |  |  | 433.8 | 433.8
Итого прямые затраты по разделу в базисных ценах | [8 empty] | 1828.8 | 1828.8
Итого прямые затраты по разделу с учетом индексов, в текущих ценах | [8 empty] | 45098.21 | 45098.21
Накладные расходы | [8 empty] | 30666.78
Сметная прибыль | [8 empty] | 18039.28
Итого по разделу 4 Наладка верхнего уровня ИСКУЭ в 2022 году(Установка и настройка ПО Энергосфера) | [8 empty] | 93804.27
Раздел 5. Программное обеспечение (в текущих ценах)
2023 года
8 О | Прайс-лист | ПО Энергосфера ИНДЕКС К ПОЗИЦИИ(справочно): 1 Раздел II Приложения к Распоряжению Правительства Ханты-Мансийского автономного округа - Югры от 16 октября 2020 года № 585-рп «Об установлении прогнозных индексов изменения сметной стоимости строительно-монтажных работ на IV квартал 2020 года (индекс к СМР) ОЗП=28,07; ЭМ=10,47; ЗПМ=28,07 | компл. | 1 | 572735.73 |  |  |  | 572735.73
Итого прямые затраты по разделу в базисных ценах | [8 empty] | 572735.73
Итого по разделу 5 Программное обеспечение (в текущих ценах) | [8 empty] | 572735.73
Раздел 6. Наладка верхнего уровня ИСКУЭ в 2023 году(Установка и настройка ПО Энергосфера)
9 | ФЕРп02-02-001-01 | Инсталляция и базовая настройка общего и специального программного обеспечения ИНДЕКС К ПОЗИЦИИ(справочно): 2 Раздел II Приложения к Распоряжению Правительства Ханты-Мансийского автономного округа - Югры от 16 октября 2020 года № 585-рп «Об установлении прогнозных индексов изменения сметной стоимости строительно-монтажных работ на IV квартал 2020 года (индекс к ПНР) ОЗП=24,66 НР (13113,2 руб.): 68% от ФОТ (19284,12 руб.) СП (7713,65 руб.): 40% от ФОТ (19284,12 руб.) | шт | 20 | 39.1 | 39.1 |  |  | 782 | 782
10 | ФЕРп02-02-002-01 | Функциональная настройка общего программного обеспечения АС, количество функций - 1 ИНДЕКС К ПОЗИЦИИ(справочно): 2 Раздел II Приложения к Распоряжению Правительства Ханты-Мансийского автономного округа - Югры от 16 октября 2020 года № 585-рп «Об установлении прогнозных индексов изменения сметной стоимости строительно-монтажных работ на IV квартал 2020 года (индекс к ПНР) ОЗП=24,66 НР (10279,27 руб.): 68% от ФОТ (15116,58 руб.) СП (6046,63 руб.): 40% от ФОТ (15116,58 руб.) | шт | 10 | 61.3 | 61.3 |  |  | 613 | 613
11 | ФЕРп02-02-003-01 | Функциональная настройка специального программного обеспечения АС, количество функций - 1 ИНДЕКС К ПОЗИЦИИ(справочно): 2 Раздел II Приложения к Распоряжению Правительства Ханты-Мансийского автономного округа - Югры от 16 октября 2020 года № 585-рп «Об установлении прогнозных индексов изменения сметной стоимости строительно-монтажных работ на IV квартал 2020 года (индекс к ПНР) ОЗП=24,66 НР (7274,31 руб.): 68% от ФОТ (10697,51 руб.) СП (4279 руб.): 40% от ФОТ (10697,51 руб.) | шт | 10 | 43.38 | 43.38 |  |  | 433.8 | 433.8
Итого прямые затраты по разделу в базисных ценах | [8 empty] | 1828.8 | 1828.8
Итого прямые затраты по разделу с учетом индексов, в текущих ценах | [8 empty] | 45098.21 | 45098.21
Накладные расходы | [8 empty] | 30666.78
Сметная прибыль | [8 empty] | 18039.28
Итого по разделу 6 Наладка верхнего уровня ИСКУЭ в 2023 году(Установка и настройка ПО Энергосфера) | [8 empty] | 93804.27
Раздел 7. Программное обеспечение (в текущих ценах)
2024 года
12 О | Прайс-лист | ПО Энергосфера ИНДЕКС К ПОЗИЦИИ(справочно): 1 Раздел II Приложения к Распоряжению Правительства Ханты-Мансийского автономного округа - Югры от 16 октября 2020 года № 585-рп «Об установлении прогнозных индексов изменения сметной стоимости строительно-монтажных работ на IV квартал 2020 года (индекс к СМР) ОЗП=28,07; ЭМ=10,47; ЗПМ=28,07 | компл. | 1 | 1191534.87 |  |  |  | 1191534.87
Итого прямые затраты по разделу в базисных ценах | [8 empty] | 1191534.87
Итого по разделу 7 Программное обеспечение (в текущих ценах) | [8 empty] | 1191534.87
Раздел 8. Наладка верхнего уровня ИСКУЭ в 2024 году(Установка и настройка ПО Энергосфера)
13 | ФЕРп02-02-001-01 | Инсталляция и базовая настройка общего и специального программного обеспечения ИНДЕКС К ПОЗИЦИИ(справочно): 2 Раздел II Приложения к Распоряжению Правительства Ханты-Мансийского автономного округа - Югры от 16 октября 2020 года № 585-рп «Об установлении прогнозных индексов изменения сметной стоимости строительно-монтажных работ на IV квартал 2020 года (индекс к ПНР) ОЗП=24,66 НР (15735,84 руб.): 68% от ФОТ (23140,94 руб.) СП (9256,38 руб.): 40% от ФОТ (23140,94 руб.) | шт | 24 | 39.1 | 39.1 |  |  | 938.4 | 938.4
14 | ФЕРп02-02-002-01 | Функциональная настройка общего программного обеспечения АС, количество функций - 1 ИНДЕКС К ПОЗИЦИИ(справочно): 2 Раздел II Приложения к Распоряжению Правительства Ханты-Мансийского автономного округа - Югры от 16 октября 2020 года № 585-рп «Об установлении прогнозных индексов изменения сметной стоимости строительно-монтажных работ на IV квартал 2020 года (индекс к ПНР) ОЗП=24,66 НР (12335,13 руб.): 68% от ФОТ (18139,9 руб.) СП (7255,96 руб.): 40% от ФОТ (18139,9 руб.) | шт | 12 | 61.3 | 61.3 |  |  | 735.6 | 735.6
15 | ФЕРп02-02-003-01 | Функциональная настройка специального программного обеспечения АС, количество функций - 1 ИНДЕКС К ПОЗИЦИИ(справочно): 2 Раздел II Приложения к Распоряжению Правительства Ханты-Мансийского автономного округа - Югры от 16 октября 2020 года № 585-рп «Об установлении прогнозных индексов изменения сметной стоимости строительно-монтажных работ на IV квартал 2020 года (индекс к ПНР) ОЗП=24,66 НР (8729,17 руб.): 68% от ФОТ (12837,01 руб.) СП (5134,8 руб.): 40% от ФОТ (12837,01 руб.) | шт | 12 | 43.38 | 43.38 |  |  | 520.56 | 520.56
Итого прямые затраты по разделу в базисных ценах | [8 empty] | 2194.56 | 2194.56
Итого прямые затраты по разделу с учетом индексов, в текущих ценах | [8 empty] | 54117.85 | 54117.85
Накладные расходы | [8 empty] | 36800.14
Сметная прибыль | [8 empty] | 21647.14
Итого по разделу 8 Наладка верхнего уровня ИСКУЭ в 2024 году(Установка и настройка ПО Энергосфера) | [8 empty] | 112565.13
Раздел 9. Программное обеспечение (в текущих ценах)
2025 года
16 О | Прайс-лист | ПО Энергосфера ИНДЕКС К ПОЗИЦИИ(справочно): 1 Раздел II Приложения к Распоряжению Правительства Ханты-Мансийского автономного округа - Югры от 16 октября 2020 года № 585-рп «Об установлении прогнозных индексов изменения сметной стоимости строительно-монтажных работ на IV квартал 2020 года (индекс к СМР) ОЗП=28,07; ЭМ=10,47; ЗПМ=28,07 | компл. | 1 | 1702637.73 |  |  |  | 1702637.73
Итого прямые затраты по разделу в базисных ценах | [8 empty] | 1702637.73
Итого по разделу 9 Программное обеспечение (в текущих ценах) | [8 empty] | 1702637.73
Раздел 10. Наладка верхнего уровня ИСКУЭ в 2025 году(Установка и настройка ПО Энергосфера)
17 | ФЕРп02-02-001-01 | Инсталляция и базовая настройка общего и специального программного обеспечения ИНДЕКС К ПОЗИЦИИ(справочно): 2 Раздел II Приложения к Распоряжению Правительства Ханты-Мансийского автономного округа - Югры от 16 октября 2020 года № 585-рп «Об установлении прогнозных индексов изменения сметной стоимости строительно-монтажных работ на IV квартал 2020 года (индекс к ПНР) ОЗП=24,66 НР (18358,48 руб.): 68% от ФОТ (26997,77 руб.) СП (10799,11 руб.): 40% от ФОТ (26997,77 руб.) | шт | 28 | 39.1 | 39.1 |  |  | 1094.8 | 1094.8
18 | ФЕРп02-02-002-01 | Функциональная настройка общего программного обеспечения АС, количество функций - 1 ИНДЕКС К ПОЗИЦИИ(справочно): 2 Раздел II Приложения к Распоряжению Правительства Ханты-Мансийского автономного округа - Югры от 16 октября 2020 года № 585-рп «Об установлении прогнозных индексов изменения сметной стоимости строительно-монтажных работ на IV квартал 2020 года (индекс к ПНР) ОЗП=24,66 НР (14390,98 руб.): 68% от ФОТ (21163,21 руб.) СП (8465,28 руб.): 40% от ФОТ (21163,21 руб.) | шт | 14 | 61.3 | 61.3 |  |  | 858.2 | 858.2
19 | ФЕРп02-02-003-01 | Функциональная настройка специального программного обеспечения АС, количество функций - 1 ИНДЕКС К ПОЗИЦИИ(справочно): 2 Раздел II Приложения к Распоряжению Правительства Ханты-Мансийского автономного округа - Югры от 16 октября 2020 года № 585-рп «Об установлении прогнозных индексов изменения сметной стоимости строительно-монтажных работ на IV квартал 2020 года (индекс к ПНР) ОЗП=24,66 НР (10184,03 руб.): 68% от ФОТ (14976,51 руб.) СП (5990,6 руб.): 40% от ФОТ (14976,51 руб.) | шт | 14 | 43.38 | 43.38 |  |  | 607.32 | 607.32
Итого прямые затраты по разделу в базисных ценах | [8 empty] | 2560.32 | 2560.32
Итого прямые затраты по разделу с учетом индексов, в текущих ценах | [8 empty] | 63137.49 | 63137.49
Накладные расходы | [8 empty] | 42933.49
Сметная прибыль | [8 empty] | 25255
Итого по разделу 10 Наладка верхнего уровня ИСКУЭ в 2025 году(Установка и настройка ПО Энергосфера) | [8 empty] | 131325.98
ИТОГИ ПО СМЕТЕ:
Итого прямые затраты по смете в базисных ценах | [8 empty] | 7889546.4 | 11245.28
Итого прямые затраты по смете с учетом индексов, в текущих ценах | [8 empty] | 8155609.72 | 277308.6
Накладные расходы | [8 empty] | 188569.85
Сметная прибыль | [8 empty] | 110923.44
Итоги по смете:
Итоги по Оборудованию
Оборудование:
Итого Поз. 1, 1, 8, 12, 16 | [8 empty] | 7878301.12
Всего с учетом "Раздел II Приложения к Распоряжению Правительства Ханты-Мансийского автономного округа - Югры от 16 октября 2020 года № 585-рп «Об установлении прогнозных индексов изменения сметной стоимости строительно-монтажных работ на IV квартал 2020 года (индекс к СМР) ОЗП=28,07; ЭМ=10,47; ЗПМ=28,07" | [8 empty] | 7878301.12
Итого | [8 empty] | 7878301.12
Итоги по Прочим затратам
Пусконаладочные работы: 'вхолостую' - 80%, 'под нагрузкой' - 20%:
Итого Поз. 2-7, 9-11, 13-15, 17-19 | [8 empty] | 11245.28 | 11245.28
Всего с учетом "Раздел II Приложения к Распоряжению Правительства Ханты-Мансийского автономного округа - Югры от 16 октября 2020 года № 585-рп «Об установлении прогнозных индексов изменения сметной стоимости строительно-монтажных работ на IV квартал 2020 года (индекс к ПНР) ОЗП=24,66" | [8 empty] | 277308.6 | 277308.6
Накладные расходы 68% ФОТ (от 277 308,60) | [8 empty] | 188569.85
Сметная прибыль 40% ФОТ (от 277 308,60) | [8 empty] | 110923.44
Итого c накладными и см. прибылью | [8 empty] | 576801.89
Итого | [8 empty] | 576801.89
Итого | [8 empty] | 8455103.01
В том числе:
ФОТ | [8 empty] | 277308.6
Оборудование | [8 empty] | 7878301.12
Накладные расходы | [8 empty] | 188569.85
Сметная прибыль | [8 empty] | 110923.44
ВСЕГО по смете | [8 empty] | 8455103.01
Составил: ___________________________
(должность, подпись, расшифровка)

## ЛСР_доп.ПО-21
Приложение №2
к договору №08031.21
в ред. Дополнительного соглашения №1
СОГЛАСОВАНО: | [8 empty] | УТВЕРЖДАЮ:
Генеральный директор | [8 empty] | Директор
ООО "ИТЦ "Электроком" | [8 empty] | ООО "НЭСКО"
________________Р.З.Бикташев | [8 empty] | ________________В.В.Эсауленко
" _____ " ________________ 2021 г. | [8 empty] | "______ " _______________2021 г.
(наименование стройки)
ЛОКАЛЬНЫЙ СМЕТНЫЙ РАСЧЕТ №
(локальная смета)
| на | Модернизация ИСУЭЭ. Поставка и наладка дополнительного программного обеспечения (по Постановлению Правительства РФ №1852 от 29.10.2021г.)
(наименование работ и затрат, наименование объекта)
Основание:
|  | Сметная стоимость _______________________________________________________________________________________________ |  | ___________________________1943,392 |  | тыс. руб.
|  | прочих _______________________________________________________________________________________________ |  | _______________________________________________________________________________________________343,297 |  | тыс. руб.
|  | оборудования _______________________________________________________________________________________________ |  | _______________________________________________________________________________________________1600,095 |  | тыс. руб.
|  | Средства на оплату труда _______________________________________________________________________________________________ |  | ___________________________4,381 |  | тыс. руб.
|  | Сметная трудоемкость _______________________________________________________________________________________________ |  | _______________________________________________________________________________________________278,76 |  | чел.час
|  | Составлен(а) в текущих (прогнозных) ценах по состоянию на ______________ |  |  | IV квартал 2020 года
№ пп | Обоснование | Наименование | Ед. изм. | Кол. | Стоимость единицы, руб. |  |  |  | Общая стоимость, руб.
[5 empty] | Всего | В том числе |  |  | Всего | В том числе
[6 empty] | Осн.З/п | Эк.Маш. | З/пМех |  | Осн.З/п | Эк.Маш. | З/пМех
1 | 2 | 3 | 4 | 5 | 6 | 7 | 8 | 9 | 10 | 11 | 12 | 13
Раздел 1. Программное обеспечение (в текущих ценах)
1 О | Прайс-лист | Пакет программ для работы на ОРЭ, контроля ПКЭ, обмена с другими БД ИНДЕКС К ПОЗИЦИИ(справочно): 3 Оборудование в текущих ценах | компл. | 1 | 1600095 |  |  |  | 1600095
Раздел 2. Наладка верхнего уровня ИСУЭЭ
2 | ФЕРп02-02-003-01 Приказ Минстроя России от 26.12.2019 №876/пр | Функциональная настройка специального программного обеспечения АС, количество функций - 1 ИНДЕКС К ПОЗИЦИИ(справочно): 2 Письмо Минстроя России № 46012-ИФ/09 от 25.10.2021 года (индекс к ПНР на IV квартал 2021 года) СМР=37,67 НР (2979,34 руб.): 68% от ФОТ СП (1752,55 руб.): 40% от ФОТ | шт | 101 | 43.38 | 43.38 |  |  | 4381.38 | 4381.38
Итого прямые затраты по смете в базисных ценах | [8 empty] | 1604476.38 | 4381.38
Накладные расходы | [8 empty] | 2979.34
Сметная прибыль | [8 empty] | 1752.55
Итоги по смете:
Итого Оборудование | [8 empty] | 1600095
Итого Прочие затраты | [8 empty] | 343296.88
Итого | [8 empty] | 1943391.88
Справочно, в базисных ценах:
ФОТ | [8 empty] | 4381.38
Оборудование | [8 empty] | 1600095
Накладные расходы | [8 empty] | 2979.34
Сметная прибыль | [8 empty] | 1752.55
ВСЕГО по смете | [8 empty] | 1943391.88
Составил: ______________________
(должность, подпись, расшифровка)

## ЛСР_доп.ПО-22_Windows
Приложение № 2
Утверждено приказом № 421 от 4 августа 2020 г. Минстроя РФ
Приложение №2.7
к договору №08031.21
в ред. Дополнительного соглашения №2
СОГЛАСОВАНО: | [9 empty] | УТВЕРЖДАЮ:
Генеральный директор ООО "ИТЦ "Электроком" | [8 empty] | Директор ООО "НЭСКО"
| Р.З.Бикташев | [11 empty] | Эсауленко В.В.
"_____" ________________ 2022 года | [12 empty] | "_____" ________________ 2022 года
Наименование редакции сметных нормативов
Наименование программного продукта |  |  | "ГРАНД-Смета 2021"
Модернизация ИСУЭЭ г. Нижневартовск | [13 empty] | Модернизация АСКУЭ г. Нижневартовск
(наименование стройки)
Создание ИСКУЭ
(наименование объекта капитального строительства)
ЛОКАЛЬНЫЙ СМЕТНЫЙ РАСЧЕТ (СМЕТА) №
Модернизация ИСУЭЭ, установка ПО Windows 2022 на АРМ (2022г) | [15 empty] | ПО Windows 2022
(наименование конструктивного решения)
Составлен | базисно-индексным | методом
Основание
(проектная и (или) иная техническая документация)
Составлен(а) в текущем (базисном) уровне цен
Сметная стоимость |  | 2176.97 | (1916,15) | тыс.руб.
в том числе:
| строительных работ | 0 | (0) | тыс.руб. |  | Средства на оплату труда рабочих | [5 empty] | (3,36) | тыс.руб.
| монтажных работ | 0 | (0) | тыс.руб. |  | Нормативные затраты труда рабочих | [5 empty] | 214.14 | чел.час.
| оборудования | 1909.16 | (1909,16) | тыс.руб. |  | Нормативные затраты труда машинистов | [6 empty] | чел.час.
| прочих затрат | 267.81 | (6,99) | тыс.руб. |  | Расчетный измеритель конструктивного решения
№ п/п | Обоснование | Наименование работ и затрат |  |  | Единица измерения | Количество |  |  | Сметная стоимость в базисном уровне цен (в текущем уровне цен (гр. 8) для ресурсов, отсутствующих в СНБ), руб. |  |  | Индексы | Сметная стоимость в текущем уровне цен, руб.
[6 empty] | на единицу | коэффициенты | всего с учетом коэффициентов | на единицу | коэффициенты | всего
1 | 2 | 3 |  |  | 4 | 5 | 6 | 7 | 8 | 9 | 10 | 11 | 12
Раздел 1. Программное обеспечение (в текущих ценах) | [16 empty] | Раздел 1. Программное обеспечение (в текущих ценах)
1 О | Прайс-лист | Пакет лицензий ПО WINDOWS |  |  | 4: компл.; 7: 1; 8: 1909156.64; 10: 1909156.64 |  |  |  |  | Пакет лицензий ПО WINDOWS
(Оборудование)
|  | Итоги по разделу 1 Программное обеспечение (в текущих ценах) : | [16 empty] | Итоги по разделу 1 Программное обеспечение (в текущих ценах) :
| 3 | Оборудование |  |  | 10: 1909156.64 | [6 empty] | Оборудование
|  | Итого по разделу 1 Программное обеспечение (в текущих ценах) |  |  | 10: 1909156.64 | [7 empty] | Итого по разделу 1 Программное обеспечение (в текущих ценах)
Раздел 2. Наладка ПО | [16 empty] | Раздел 2. Наладка ПО
2 | ФЕРп02-02-001-01 | Инсталляция и базовая настройка общего и специального программного обеспечения |  |  | 4: шт; 7: 86 |  |  |  |  | Инсталляция и базовая настройка общего и специального программного обеспечения
|  | Объем=4*16+2+6*2+4+4 | [19 empty] | Объем=4*16+2+6*2+4+4
| 1 | ОТ |  |  | 8: 39.1; 10: 3362.6 | [9 empty] | ОТ
|  | ЗТ |  |  | 4: чел.-ч; 5: 2,49; 7: 214,14 | [10 empty] | ЗТ
|  | Итого по расценке |  |  | 8: 39.1; 10: 3362.6 | [11 empty] | Итого по расценке
|  | ФОТ |  |  | 10: 3362.6 | [10 empty] | ФОТ
|  | НР Пусконаладочные работы: 'вхолостую' - 80%, 'под нагрузкой' - 20% |  |  | 4: %; 5: 68; 7: 68; 10: 2286.57 | [10 empty] | НР Пусконаладочные работы: 'вхолостую' - 80%, 'под нагрузкой' - 20%
|  | СП Пусконаладочные работы: 'вхолостую' - 80%, 'под нагрузкой' - 20% |  |  | 4: %; 5: 40; 7: 40; 10: 1345.04 | [10 empty] | СП Пусконаладочные работы: 'вхолостую' - 80%, 'под нагрузкой' - 20%
|  | Всего по позиции |  |  | 10: 6994.21 | [12 empty] | Всего по позиции
|  | Итоги по разделу 2 Наладка ПО : | [16 empty] | Итоги по разделу 2 Наладка ПО :
|  | Итого прямые затраты (справочно) |  |  | 10: 3362.6 | [6 empty] | Итого прямые затраты (справочно)
|  | в том числе: | [17 empty] | в том числе:
|  | Оплата труда рабочих |  |  | 10: 3362.6 | [6 empty] | Оплата труда рабочих
|  | Прочие затраты |  |  | 10: 6994.21 | [6 empty] | Прочие затраты
|  | в том числе: | [17 empty] | в том числе:
|  | оплата труда |  |  | 10: 3362.6 | [6 empty] | оплата труда
|  | накладные расходы |  |  | 10: 2286.57 | [6 empty] | накладные расходы
|  | сметная прибыль |  |  | 10: 1345.04 | [6 empty] | сметная прибыль
|  | Итого ФОТ (справочно) |  |  | 10: 3362.6 | [6 empty] | Итого ФОТ (справочно)
|  | Итого накладные расходы (справочно) |  |  | 10: 2286.57 | [6 empty] | Итого накладные расходы (справочно)
|  | Итого сметная прибыль (справочно) |  |  | 10: 1345.04 | [6 empty] | Итого сметная прибыль (справочно)
|  | Итого по разделу 2 Наладка ПО |  |  | 10: 6994.21 | [7 empty] | Итого по разделу 2 Наладка ПО
|  | Итоги по смете: | [24 empty] | Итоги по смете:
|  | Итого прямые затраты (справочно) |  |  | 10: 3362.6 | [14 empty] | Итого прямые затраты (справочно)
|  | в том числе: | [25 empty] | в том числе:
|  | Оплата труда рабочих |  |  | 10: 3362.6 | [14 empty] | Оплата труда рабочих
| 3 | Оборудование |  |  | 10: 1909156.64; 12: 1909157 | [14 empty] | Оборудование
| 2 | Прочие затраты |  |  | 10: 6994.21; 11: 38,29; 12: 267808 | [14 empty] | Прочие затраты
|  | в том числе: | [25 empty] | в том числе:
|  | оплата труда |  |  | 10: 3362.6 | [14 empty] | оплата труда
|  | накладные расходы |  |  | 10: 2286.57 | [14 empty] | накладные расходы
|  | сметная прибыль |  |  | 10: 1345.04 | [14 empty] | сметная прибыль
|  | Итого ФОТ (справочно) |  |  | 10: 3362.6 | [14 empty] | Итого ФОТ (справочно)
|  | Итого накладные расходы (справочно) |  |  | 10: 2286.57 | [14 empty] | Итого накладные расходы (справочно)
|  | Итого сметная прибыль (справочно) |  |  | 10: 1345.04 | [14 empty] | Итого сметная прибыль (справочно)
|  | ВСЕГО по смете |  |  | 10: 1916150.85; 12: 2176965 | [15 empty] | ВСЕГО по смете
Составил:
[должность, подпись (инициалы, фамилия)]
Проверил:
[должность, подпись (инициалы, фамилия)]

## Модерн.ИСУЭЭ_СХД23
Приложение № 2
Утверждено приказом № 421 от 4 августа 2020 г. Минстроя РФ
СОГЛАСОВАНО: | [9 empty] | УТВЕРЖДАЮ:
Генеральный директор ООО "ИТЦ "Электроком" | [8 empty] | Директор ООО "НЭСКО"
| Р.З.Бикташев | [11 empty] | Эсауленко В.В.
"_____" ________________ 2022 года | [12 empty] | "_____" ________________ 2022 года
Наименование редакции сметных нормативов
Наименование программного продукта |  |  | "ГРАНД-Смета 2021"
Модернизация ИСУЭЭ г. Нижневартовск | [13 empty] | Модернизация АСКУЭ г. Нижневартовск
(наименование стройки)
Создание ИСКУЭ
(наименование объекта капитального строительства)
ЛОКАЛЬНЫЙ СМЕТНЫЙ РАСЧЕТ (СМЕТА) №
Модернизация ИСУЭЭ. Установка доп.оборудования в 2023г. (СХД) | [15 empty] | проба 2022
(наименование конструктивного решения)
Составлен | базисно-индексным | методом
Основание
(проектная и (или) иная техническая документация)
Составлен(а) в текущем (базисном) уровне цен
Сметная стоимость |  | 23376.99 | (23292,95) | тыс.руб.
в том числе:
| строительных работ | 0 | (0) | тыс.руб. |  | Средства на оплату труда рабочих | [5 empty] | (1,82) | тыс.руб.
| монтажных работ | 53.44 | (4,08) | тыс.руб. |  | Нормативные затраты труда рабочих | [5 empty] | 178.84 | чел.час.
| оборудования | 22200 | (22200) | тыс.руб. |  | Нормативные затраты труда машинистов | [5 empty] | 2.43 | чел.час.
| прочих затрат | 31.59 | (0,83) | тыс.руб. |  | Расчетный измеритель конструктивного решения
№ п/п | Обоснование | Наименование работ и затрат |  |  | Единица измерения | Количество |  |  | Сметная стоимость в базисном уровне цен (в текущем уровне цен (гр. 8) для ресурсов, отсутствующих в СНБ), руб. |  |  | Индексы | Сметная стоимость в текущем уровне цен, руб.
[6 empty] | на единицу | коэффициенты | всего с учетом коэффициентов | на единицу | коэффициенты | всего
1 | 2 | 3 |  |  | 4 | 5 | 6 | 7 | 8 | 9 | 10 | 11 | 12
Раздел 1. СМР | [16 empty] | Раздел 1. СМР
Телекоммуникационный шкаф | [17 empty] | Телекоммуникационный шкаф
1 | ФЕРм10-04-100-01 | Оборудование радиотрансляционных узлов: шкаф или статив (стойка), масса до 100 кг (Телекоммуникационный шкаф) | [16 empty] | Оборудование радиотрансляционных узлов: шкаф или статив (стойка), масса до 100 кг (Телекоммуникационный шкаф) | bar: 4; 7
| 1 | ОТ |  |  | 8: 125.06; 10: 125.06 | [6 empty] | ОТ
| 4 | М |  |  | 8: 2.5; 10: 2.5 | [6 empty] | М
|  | ЗТ |  |  | 4: чел.-ч; 5: 13; 7: 13 | [7 empty] | ЗТ
|  | Итого по расценке |  |  | 8: 127.56; 10: 127.56 | [8 empty] | Итого по расценке
|  | ФОТ |  |  | 10: 125.06 | [7 empty] | ФОТ
| Приказ № 812/пр от 21.12.2020 Прил. п.51.2 | НР Монтаж радиотелевизионного и электронного оборудования |  |  | 4: %; 5: 96; 7: 96; 10: 120.06 | [7 empty] | НР Монтаж радиотелевизионного и электронного оборудования
| Приказ № 774/пр от 11.12.2020 Прил. п.51.2 | СП Монтаж радиотелевизионного и электронного оборудования |  |  | 4: %; 5: 53; 7: 53; 10: 66.28 | [7 empty] | СП Монтаж радиотелевизионного и электронного оборудования
|  | Всего по позиции |  |  | 10: 313.9 | [9 empty] | Всего по позиции
2 | ФЕРм10-03-001-04 | Плата дополнительная, устанавливаемая на готовом месте стойки (Блок силовых розеток) |  |  | 4: шт; 7: 4 | [5 empty] | Плата дополнительная, устанавливаемая на готовом месте стойки (Блок силовых розеток)
| 1 | ОТ |  |  | 8: 17.91; 10: 71.64 | [6 empty] | ОТ
| 2 | ЭМ |  |  | 8: 7.2; 10: 28.8 | [6 empty] | ЭМ
| 3 | в т.ч. ОТм |  |  | 8: 0.8; 10: 3.2 | [6 empty] | в т.ч. ОТм
| 4 | М |  |  | 8: 0.36; 10: 1.44 | [6 empty] | М
|  | ЗТ |  |  | 4: чел.-ч; 5: 2,1; 7: 8,4 | [7 empty] | ЗТ
|  | ЗТм |  |  | 4: чел.-ч; 5: 0,08; 7: 0,32 | [7 empty] | ЗТм
|  | Итого по расценке |  |  | 8: 25.47; 10: 101.88 | [8 empty] | Итого по расценке
|  | ФОТ |  |  | 10: 74.84 | [7 empty] | ФОТ
| Приказ № 812/пр от 21.12.2020 Прил. п.51.1 | НР Прокладка и монтаж сетей связи |  |  | 4: %; 5: 91; 7: 91; 10: 68.1 | [7 empty] | НР Прокладка и монтаж сетей связи
| Приказ № 774/пр от 11.12.2020 Прил. п.51.1 | СП Прокладка и монтаж сетей связи |  |  | 4: %; 5: 46; 7: 46; 10: 34.43 | [7 empty] | СП Прокладка и монтаж сетей связи
|  | Всего по позиции |  |  | 10: 204.41 | [9 empty] | Всего по позиции
3 | ФЕРм10-01-001-13 | Рамка со штифтами на винтах и гайках с шайбами (Кабельный органайзер) |  |  | 4: шт; 7: 7 | [5 empty] | Рамка со штифтами на винтах и гайках с шайбами (Кабельный органайзер)
|  | Объем=3+1+3 | [21 empty] | Объем=3+1+3
| 1 | ОТ |  |  | 8: 1.11; 10: 7.77 | [6 empty] | ОТ
| 4 | М |  |  | 8: 0.02; 10: 0.14 | [6 empty] | М
|  | ЗТ |  |  | 4: чел.-ч; 5: 0,13; 7: 0,91 | [7 empty] | ЗТ
|  | Итого по расценке |  |  | 8: 1.13; 10: 7.91 | [8 empty] | Итого по расценке
|  | ФОТ |  |  | 10: 7.77 | [7 empty] | ФОТ
| Приказ № 812/пр от 21.12.2020 Прил. п.51.1 | НР Прокладка и монтаж сетей связи |  |  | 4: %; 5: 91; 7: 91; 10: 7.07 | [7 empty] | НР Прокладка и монтаж сетей связи
| Приказ № 774/пр от 11.12.2020 Прил. п.51.1 | СП Прокладка и монтаж сетей связи |  |  | 4: %; 5: 46; 7: 46; 10: 3.57 | [7 empty] | СП Прокладка и монтаж сетей связи
|  | Всего по позиции |  |  | 10: 18.55 | [9 empty] | Всего по позиции
4 | ФЕРм11-04-008-04 | Съемные и выдвижные блоки (модули, ячейки, ТЭЗ), масса: до 30 кг (Модуль вентиляторный) | [16 empty] | Съемные и выдвижные блоки (модули, ячейки, ТЭЗ), масса: до 30 кг (Модуль вентиляторный) | bar: 4; 7
| 1 | ОТ |  |  | 8: 26.7; 10: 26.7 | [6 empty] | ОТ
| 2 | ЭМ |  |  | 8: 1.97; 10: 1.97 | [6 empty] | ЭМ
| 3 | в т.ч. ОТм |  |  | 8: 0.35; 10: 0.35 | [6 empty] | в т.ч. ОТм
| 4 | М |  |  | 8: 0.53; 10: 0.53 | [6 empty] | М
|  | ЗТ |  |  | 4: чел.-ч; 5: 3,09; 7: 3,09 | [7 empty] | ЗТ
|  | ЗТм |  |  | 4: чел.-ч; 5: 0,03; 7: 0,03 | [7 empty] | ЗТм
|  | Итого по расценке |  |  | 8: 29.2; 10: 29.2 | [8 empty] | Итого по расценке
|  | ФОТ |  |  | 10: 27.05 | [7 empty] | ФОТ
| Приказ № 812/пр от 21.12.2020 Прил. п.51.2 | НР Монтаж радиотелевизионного и электронного оборудования |  |  | 4: %; 5: 96; 7: 96; 10: 25.97 | [7 empty] | НР Монтаж радиотелевизионного и электронного оборудования
| Приказ № 774/пр от 11.12.2020 Прил. п.51.2 | СП Монтаж радиотелевизионного и электронного оборудования |  |  | 4: %; 5: 53; 7: 53; 10: 14.34 | [7 empty] | СП Монтаж радиотелевизионного и электронного оборудования
|  | Всего по позиции |  |  | 10: 69.51 | [9 empty] | Всего по позиции
5 | ФЕРм11-04-008-01 | Съемные и выдвижные блоки (модули, ячейки, ТЭЗ), масса: до 5 кг (Модуль SFP с интерфейсом RJ45 Cisco) |  |  | 4: шт; 7: 2 | [5 empty] | Съемные и выдвижные блоки (модули, ячейки, ТЭЗ), масса: до 5 кг (Модуль SFP с интерфейсом RJ45 Cisco)
| 1 | ОТ |  |  | 8: 8.9; 10: 17.8 | [6 empty] | ОТ
| 2 | ЭМ |  |  | 8: 0.66; 10: 1.32 | [6 empty] | ЭМ
| 3 | в т.ч. ОТм |  |  | 8: 0.12; 10: 0.24 | [6 empty] | в т.ч. ОТм
| 4 | М |  |  | 8: 0.18; 10: 0.36 | [6 empty] | М
|  | ЗТ |  |  | 4: чел.-ч; 5: 1,03; 7: 2,06 | [7 empty] | ЗТ
|  | ЗТм |  |  | 4: чел.-ч; 5: 0,01; 7: 0,02 | [7 empty] | ЗТм
|  | Итого по расценке |  |  | 8: 9.74; 10: 19.48 | [8 empty] | Итого по расценке
|  | ФОТ |  |  | 10: 18.04 | [7 empty] | ФОТ
| Приказ № 812/пр от 21.12.2020 Прил. п.51.2 | НР Монтаж радиотелевизионного и электронного оборудования |  |  | 4: %; 5: 96; 7: 96; 10: 17.32 | [7 empty] | НР Монтаж радиотелевизионного и электронного оборудования
| Приказ № 774/пр от 11.12.2020 Прил. п.51.2 | СП Монтаж радиотелевизионного и электронного оборудования |  |  | 4: %; 5: 53; 7: 53; 10: 9.56 | [7 empty] | СП Монтаж радиотелевизионного и электронного оборудования
|  | Всего по позиции |  |  | 10: 46.36 | [9 empty] | Всего по позиции
6 | ФЕРм10-01-052-07 | Кроссировка в шкафу (Кабель силовой) |  |  | 4: 10 шт; 7: 3 | [5 empty] | Кроссировка в шкафу (Кабель силовой)
| 1 | ОТ |  |  | 8: 11.09; 10: 33.27 | [6 empty] | ОТ
| 4 | М |  |  | 8: 1.36; 10: 4.08 | [6 empty] | М
|  | ЗТ |  |  | 4: чел.-ч; 5: 1; 7: 3 | [7 empty] | ЗТ
|  | Итого по расценке |  |  | 8: 12.45; 10: 37.35 | [8 empty] | Итого по расценке
|  | ФОТ |  |  | 10: 33.27 | [7 empty] | ФОТ
| Приказ № 812/пр от 21.12.2020 Прил. п.51.1 | НР Прокладка и монтаж сетей связи |  |  | 4: %; 5: 91; 7: 91; 10: 30.28 | [7 empty] | НР Прокладка и монтаж сетей связи
| Приказ № 774/пр от 11.12.2020 Прил. п.51.1 | СП Прокладка и монтаж сетей связи |  |  | 4: %; 5: 46; 7: 46; 10: 15.3 | [7 empty] | СП Прокладка и монтаж сетей связи
|  | Всего по позиции |  |  | 10: 82.93 | [9 empty] | Всего по позиции
Источник бесперебойного питания | [17 empty] | Источник бесперебойного питания
7 | ФЕРм10-02-016-06 | Отдельно устанавливаемый: преобразователь или блок питания (ИБП) |  |  | 4: шт; 7: 3 | [5 empty] | Отдельно устанавливаемый: преобразователь или блок питания (ИБП)
|  | Объем=1+2 | [21 empty] | Объем=1+2
| 1 | ОТ |  |  | 8: 103.14; 10: 309.42 | [6 empty] | ОТ
| 2 | ЭМ |  |  | 8: 36; 10: 108 | [6 empty] | ЭМ
| 3 | в т.ч. ОТм |  |  | 8: 4.02; 10: 12.06 | [6 empty] | в т.ч. ОТм
| 4 | М |  |  | 8: 48.16; 10: 144.48 | [6 empty] | М
|  | ЗТ |  |  | 4: чел.-ч; 5: 9,3; 7: 27,9 | [7 empty] | ЗТ
|  | ЗТм |  |  | 4: чел.-ч; 5: 0,4; 7: 1,2 | [7 empty] | ЗТм
|  | Итого по расценке |  |  | 8: 187.3; 10: 561.9 | [8 empty] | Итого по расценке
|  | ФОТ |  |  | 10: 321.48 | [7 empty] | ФОТ
| Приказ № 812/пр от 21.12.2020 Прил. п.51.1 | НР Прокладка и монтаж сетей связи |  |  | 4: %; 5: 91; 7: 91; 10: 292.55 | [7 empty] | НР Прокладка и монтаж сетей связи
| Приказ № 774/пр от 11.12.2020 Прил. п.51.1 | СП Прокладка и монтаж сетей связи |  |  | 4: %; 5: 46; 7: 46; 10: 147.88 | [7 empty] | СП Прокладка и монтаж сетей связи
|  | Всего по позиции |  |  | 10: 1002.33 | [9 empty] | Всего по позиции
Система хранения данных | [17 empty] | Система хранения данных
8 | ФЕРм10-04-100-06 | Оборудование радиотрансляционных узлов: аппаратура настольная, масса до 20 кг (Сетевое хранилище без дисков) | [16 empty] | Оборудование радиотрансляционных узлов: аппаратура настольная, масса до 20 кг (Сетевое хранилище без дисков) | bar: 4; 7
| 1 | ОТ |  |  | 8: 67.34; 10: 67.34 | [6 empty] | ОТ
| 4 | М |  |  | 8: 183.22; 10: 183.22 | [6 empty] | М
|  | ЗТ |  |  | 4: чел.-ч; 5: 7; 7: 7 | [7 empty] | ЗТ
|  | Итого по расценке |  |  | 8: 250.56; 10: 250.56 | [8 empty] | Итого по расценке
|  | ФОТ |  |  | 10: 67.34 | [7 empty] | ФОТ
| Приказ № 812/пр от 21.12.2020 Прил. п.51.2 | НР Монтаж радиотелевизионного и электронного оборудования |  |  | 4: %; 5: 96; 7: 96; 10: 64.65 | [7 empty] | НР Монтаж радиотелевизионного и электронного оборудования
| Приказ № 774/пр от 11.12.2020 Прил. п.51.2 | СП Монтаж радиотелевизионного и электронного оборудования |  |  | 4: %; 5: 53; 7: 53; 10: 35.69 | [7 empty] | СП Монтаж радиотелевизионного и электронного оборудования
|  | Всего по позиции |  |  | 10: 350.9 | [9 empty] | Всего по позиции
9 | ФЕРм11-04-008-01 | Съемные и выдвижные блоки (модули, ячейки, ТЭЗ), масса: до 5 кг (Диски для СХД + Комплект из 2-х трансиверов 10 Гбит/с (SFP+) и оптического патч-корда ) |  |  | 4: шт; 7: 86 | [5 empty] | Съемные и выдвижные блоки (модули, ячейки, ТЭЗ), масса: до 5 кг (Диски для СХД + Комплект из 2-х трансиверов 10 Гбит/с (SFP+) и оптического патч-корда )
|  | Объем=43+43 | [21 empty] | Объем=43+43
| 1 | ОТ |  |  | 8: 8.9; 10: 765.4 | [6 empty] | ОТ
| 2 | ЭМ |  |  | 8: 0.66; 10: 56.76 | [6 empty] | ЭМ
| 3 | в т.ч. ОТм |  |  | 8: 0.12; 10: 10.32 | [6 empty] | в т.ч. ОТм
| 4 | М |  |  | 8: 0.18; 10: 15.48 | [6 empty] | М
|  | ЗТ |  |  | 4: чел.-ч; 5: 1,03; 7: 88,58 | [7 empty] | ЗТ
|  | ЗТм |  |  | 4: чел.-ч; 5: 0,01; 7: 0,86 | [7 empty] | ЗТм
|  | Итого по расценке |  |  | 8: 9.74; 10: 837.64 | [8 empty] | Итого по расценке
|  | ФОТ |  |  | 10: 775.72 | [7 empty] | ФОТ
| Приказ № 812/пр от 21.12.2020 Прил. п.51.2 | НР Монтаж радиотелевизионного и электронного оборудования |  |  | 4: %; 5: 96; 7: 96; 10: 744.69 | [7 empty] | НР Монтаж радиотелевизионного и электронного оборудования
| Приказ № 774/пр от 11.12.2020 Прил. п.51.2 | СП Монтаж радиотелевизионного и электронного оборудования |  |  | 4: %; 5: 53; 7: 53; 10: 411.13 | [7 empty] | СП Монтаж радиотелевизионного и электронного оборудования
|  | Всего по позиции |  |  | 10: 1993.46 | [9 empty] | Всего по позиции
|  | Итоги по разделу 1 СМР : | [22 empty] | Итоги по разделу 1 СМР :
|  | Итого прямые затраты (справочно) |  |  | 10: 1973.48 | [12 empty] | Итого прямые затраты (справочно)
|  | в том числе: | [23 empty] | в том числе:
|  | Оплата труда рабочих |  |  | 10: 1424.4 | [12 empty] | Оплата труда рабочих
|  | Эксплуатация машин |  |  | 10: 196.85 | [12 empty] | Эксплуатация машин
|  | в том числе оплата труда машинистов (Отм) |  |  | 10: 26.17 | [12 empty] | в том числе оплата труда машинистов (Отм)
|  | Материалы |  |  | 10: 352.23 | [12 empty] | Материалы
|  | Монтажные работы |  |  | 10: 4082.35 | [12 empty] | Монтажные работы
|  | в том числе: | [23 empty] | в том числе:
|  | оплата труда |  |  | 10: 1424.4 | [12 empty] | оплата труда
|  | эксплуатация машин и механизмов |  |  | 10: 196.85 | [12 empty] | эксплуатация машин и механизмов
|  | в том числе оплата труда машинистов (ОТм) |  |  | 10: 26.17 | [12 empty] | в том числе оплата труда машинистов (ОТм)
|  | материалы |  |  | 10: 352.23 | [12 empty] | материалы
|  | накладные расходы |  |  | 10: 1370.69 | [12 empty] | накладные расходы
|  | сметная прибыль |  |  | 10: 738.18 | [12 empty] | сметная прибыль
|  | Итого ФОТ (справочно) |  |  | 10: 1450.57 | [12 empty] | Итого ФОТ (справочно)
|  | Итого накладные расходы (справочно) |  |  | 10: 1370.69 | [12 empty] | Итого накладные расходы (справочно)
|  | Итого сметная прибыль (справочно) |  |  | 10: 738.18 | [12 empty] | Итого сметная прибыль (справочно)
|  | Итого по разделу 1 СМР |  |  | 10: 4082.35 | [13 empty] | Итого по разделу 1 СМР
Раздел 2. Оборудование, в текущих ценах | [16 empty] | Раздел 2. Оборудование, в текущих ценах
10 О | Прайс-лист | Система хранения данных (в комплекте с HDD и ПО "Acronis") |  |  | 4: компл.; 7: 1; 8: 19000000; 10: 19000000 | [5 empty] | Система хранения данных (в комплекте с HDD и ПО "Acronis")
(Оборудование)
11 О | Прайс-лист | ИБП |  |  | 4: шт.; 7: 1; 8: 2200000; 10: 2200000 | [5 empty] | ИБП
(Оборудование)
12 О | Прайс-лист | Модуль SFP |  |  | 4: шт.; 7: 1; 8: 200000; 10: 200000 | [5 empty] | Модуль SFP
(Оборудование)
13 О | Прайс-лист | Телекоммуникационный шкаф |  |  | 4: компл.; 7: 1; 8: 800000; 10: 800000 | [5 empty] | Телекоммуникационный шкаф
(Оборудование)
|  | Итоги по разделу 2 Оборудование, в текущих ценах : | [22 empty] | Итоги по разделу 2 Оборудование, в текущих ценах :
| 3 | Оборудование |  |  | 10: 22200000 | [12 empty] | Оборудование
|  | Итого по разделу 2 Оборудование, в текущих ценах |  |  | 10: 22200000 | [13 empty] | Итого по разделу 2 Оборудование, в текущих ценах
Раздел 3. ПНР | [16 empty] | Раздел 3. ПНР
14 | ФЕРп02-02-001-01 | Инсталляция и базовая настройка общего и специального программного обеспечения |  |  | 4: шт; 7: 10 | [5 empty] | Инсталляция и базовая настройка общего и специального программного обеспечения
| 1 | ОТ |  |  | 8: 39.1; 10: 391 | [6 empty] | ОТ
|  | ЗТ |  |  | 4: чел.-ч; 5: 2,49; 7: 24,9 | [7 empty] | ЗТ
|  | Итого по расценке |  |  | 8: 39.1; 10: 391 | [8 empty] | Итого по расценке
|  | ФОТ |  |  | 10: 391 | [7 empty] | ФОТ
| Приказ № 812/пр от 21.12.2020 Прил. п.83 | НР Пусконаладочные работы: 'вхолостую' - 80%, 'под нагрузкой' - 20% |  |  | 4: %; 5: 75; 7: 75; 10: 293.25 | [7 empty] | НР Пусконаладочные работы: 'вхолостую' - 80%, 'под нагрузкой' - 20%
| Приказ № 774/пр от 11.12.2020 Прил. п.83 | СП Пусконаладочные работы: 'вхолостую' - 80%, 'под нагрузкой' - 20% |  |  | 4: %; 5: 36; 7: 36; 10: 140.76 | [7 empty] | СП Пусконаладочные работы: 'вхолостую' - 80%, 'под нагрузкой' - 20%
|  | Всего по позиции |  |  | 10: 825.01 | [9 empty] | Всего по позиции
|  | Итоги по разделу 3 ПНР : | [22 empty] | Итоги по разделу 3 ПНР :
|  | Итого прямые затраты (справочно) |  |  | 10: 391 | [12 empty] | Итого прямые затраты (справочно)
|  | в том числе: | [23 empty] | в том числе:
|  | Оплата труда рабочих |  |  | 10: 391 | [12 empty] | Оплата труда рабочих
|  | Прочие затраты |  |  | 10: 825.01 | [12 empty] | Прочие затраты
|  | Пусконаладочные работы |  |  | 10: 825.01 | [12 empty] | Пусконаладочные работы
|  | в том числе: | [23 empty] | в том числе:
|  | оплата труда |  |  | 10: 391 | [12 empty] | оплата труда
|  | накладные расходы |  |  | 10: 293.25 | [12 empty] | накладные расходы
|  | сметная прибыль |  |  | 10: 140.76 | [12 empty] | сметная прибыль
|  | Итого ФОТ (справочно) |  |  | 10: 391 | [12 empty] | Итого ФОТ (справочно)
|  | Итого накладные расходы (справочно) |  |  | 10: 293.25 | [12 empty] | Итого накладные расходы (справочно)
|  | Итого сметная прибыль (справочно) |  |  | 10: 140.76 | [12 empty] | Итого сметная прибыль (справочно)
|  | Итого по разделу 3 ПНР |  |  | 10: 825.01 | [13 empty] | Итого по разделу 3 ПНР
|  | Итоги по смете: | [25 empty] | Итоги по смете:
|  | Итого прямые затраты (справочно) |  |  | 10: 2364.48 | [15 empty] | Итого прямые затраты (справочно)
|  | в том числе: | [26 empty] | в том числе:
|  | Оплата труда рабочих |  |  | 10: 1815.4 | [15 empty] | Оплата труда рабочих
|  | Эксплуатация машин |  |  | 10: 196.85 | [15 empty] | Эксплуатация машин
|  | в том числе оплата труда машинистов (Отм) |  |  | 10: 26.17 | [15 empty] | в том числе оплата труда машинистов (Отм)
|  | Материалы |  |  | 10: 352.23 | [15 empty] | Материалы
| 1 | Монтажные работы |  |  | 10: 4082.35; 11: 13,09; 12: 53438 | [15 empty] | Монтажные работы
|  | в том числе: | [26 empty] | в том числе:
|  | оплата труда |  |  | 10: 1424.4 | [15 empty] | оплата труда
|  | эксплуатация машин и механизмов |  |  | 10: 196.85 | [15 empty] | эксплуатация машин и механизмов
|  | в том числе оплата труда машинистов (ОТм) |  |  | 10: 26.17 | [15 empty] | в том числе оплата труда машинистов (ОТм)
|  | материалы |  |  | 10: 352.23 | [15 empty] | материалы
|  | накладные расходы |  |  | 10: 1370.69 | [15 empty] | накладные расходы
|  | сметная прибыль |  |  | 10: 738.18 | [15 empty] | сметная прибыль
| 3 | Оборудование |  |  | 10: 22200000; 12: 22200000 | [15 empty] | Оборудование
|  | Прочие затраты |  |  | 10: 825.01; 12: 31590 | [15 empty] | Прочие затраты
| 2 | Пусконаладочные работы |  |  | 10: 825.01; 11: 38,29; 12: 31590 | [15 empty] | Пусконаладочные работы
|  | в том числе: | [26 empty] | в том числе:
|  | оплата труда |  |  | 10: 391 | [15 empty] | оплата труда
|  | накладные расходы |  |  | 10: 293.25 | [15 empty] | накладные расходы
|  | сметная прибыль |  |  | 10: 140.76 | [15 empty] | сметная прибыль
|  | Итого |  |  | 10: 22204907.36; 12: 22285028 | [16 empty] | Итого
|  | Итого ФОТ (справочно) |  |  | 10: 1841.57 | [15 empty] | Итого ФОТ (справочно)
|  | Итого накладные расходы (справочно) |  |  | 10: 1663.94 | [15 empty] | Итого накладные расходы (справочно)
|  | Итого сметная прибыль (справочно) |  |  | 10: 878.94 | [15 empty] | Итого сметная прибыль (справочно)
|  | Индекс дефлятоор на 2023 год 1,049 |  |  | 10: 23292947.82; 12: 23376994 | [16 empty] | Индекс дефлятоор на 2023 год 1,049
|  | ВСЕГО по смете |  |  | 10: 23292947.82; 12: 23376994 | [17 empty] | ВСЕГО по смете
Составил:
[должность, подпись (инициалы, фамилия)]
Проверил:
[должность, подпись (инициалы, фамилия)]

## Модерн.ИСУЭЭ_Консоль25
Приложение № 2
Утверждено приказом № 421 от 4 августа 2020 г. Минстроя РФ
СОГЛАСОВАНО: | [9 empty] | УТВЕРЖДАЮ:
Генеральный директор ООО "ИТЦ "Электроком" | [8 empty] | Директор ООО "НЭСКО"
| Р.З.Бикташев | [11 empty] | Эсауленко В.В.
"_____" ________________ 2022 года | [12 empty] | "_____" ________________ 2022 года
Наименование редакции сметных нормативов
Наименование программного продукта |  |  | "ГРАНД-Смета 2021"
Модернизация ИСУЭЭ г. Нижневартовск | [13 empty] | Модернизация АСКУЭ г. Нижневартовск
(наименование стройки)
Создание ИСКУЭ
(наименование объекта капитального строительства)
ЛОКАЛЬНЫЙ СМЕТНЫЙ РАСЧЕТ (СМЕТА) №
Модернизация ИСУЭЭ. Установка доп.оборудования в 2025г. (IP KVM консоль) | [15 empty] | Спасение Инвестки
(наименование конструктивного решения)
Составлен | базисно-индексным | методом
Основание
(проектная и (или) иная техническая документация)
Составлен(а) в текущем (базисном) уровне цен
Сметная стоимость |  | 855.52 | (772,22) | тыс.руб.
в том числе:
| строительных работ | 0 | (0) | тыс.руб. |  | Средства на оплату труда рабочих | [5 empty] | (0,93) | тыс.руб.
| монтажных работ | 4.59 | (0,35) | тыс.руб. |  | Нормативные затраты труда рабочих | [5 empty] | 62.2 | чел.час.
| оборудования | 670 | (670) | тыс.руб. |  | Нормативные затраты труда машинистов | [6 empty] | чел.час.
| прочих затрат | 70.1 | (1,83) | тыс.руб. |  | Расчетный измеритель конструктивного решения
№ п/п | Обоснование | Наименование работ и затрат |  |  | Единица измерения | Количество |  |  | Сметная стоимость в базисном уровне цен (в текущем уровне цен (гр. 8) для ресурсов, отсутствующих в СНБ), руб. |  |  | Индексы | Сметная стоимость в текущем уровне цен, руб.
[6 empty] | на единицу | коэффициенты | всего с учетом коэффициентов | на единицу | коэффициенты | всего
1 | 2 | 3 |  |  | 4 | 5 | 6 | 7 | 8 | 9 | 10 | 11 | 12
Раздел 1. СМР | [16 empty] | Раздел 1. СМР
IP KVM консоль | [17 empty] | IP KVM консоль
1 | ФЕРм10-04-100-06 | Оборудование радиотрансляционных узлов: аппаратура настольная, масса до 20 кг (IP KVM консоль) | [16 empty] | Оборудование радиотрансляционных узлов: аппаратура настольная, масса до 20 кг (IP KVM консоль) | bar: 4; 7
| 1 | ОТ |  |  | 8: 67.34; 10: 67.34 | [6 empty] | ОТ
| 4 | М |  |  | 8: 183.22; 10: 183.22 | [6 empty] | М
|  | ЗТ |  |  | 4: чел.-ч; 5: 7; 7: 7 | [7 empty] | ЗТ
|  | Итого по расценке |  |  | 8: 250.56; 10: 250.56 | [8 empty] | Итого по расценке
|  | ФОТ |  |  | 10: 67.34 | [7 empty] | ФОТ
| Приказ № 812/пр от 21.12.2020 Прил. п.51.2 | НР Монтаж радиотелевизионного и электронного оборудования |  |  | 4: %; 5: 96; 7: 96; 10: 64.65 | [7 empty] | НР Монтаж радиотелевизионного и электронного оборудования
| Приказ № 774/пр от 11.12.2020 Прил. п.51.2 | СП Монтаж радиотелевизионного и электронного оборудования |  |  | 4: %; 5: 53; 7: 53; 10: 35.69 | [7 empty] | СП Монтаж радиотелевизионного и электронного оборудования
|  | Всего по позиции |  |  | 10: 350.9 | [9 empty] | Всего по позиции
|  | Итоги по разделу 1 СМР : | [21 empty] | Итоги по разделу 1 СМР :
|  | Итого прямые затраты (справочно) |  |  | 10: 250.56 | [11 empty] | Итого прямые затраты (справочно)
|  | в том числе: | [22 empty] | в том числе:
|  | Оплата труда рабочих |  |  | 10: 67.34 | [11 empty] | Оплата труда рабочих
|  | Материалы |  |  | 10: 183.22 | [11 empty] | Материалы
|  | Монтажные работы |  |  | 10: 350.9 | [11 empty] | Монтажные работы
|  | в том числе: | [22 empty] | в том числе:
|  | оплата труда |  |  | 10: 67.34 | [11 empty] | оплата труда
|  | материалы |  |  | 10: 183.22 | [11 empty] | материалы
|  | накладные расходы |  |  | 10: 64.65 | [11 empty] | накладные расходы
|  | сметная прибыль |  |  | 10: 35.69 | [11 empty] | сметная прибыль
|  | Итого ФОТ (справочно) |  |  | 10: 67.34 | [11 empty] | Итого ФОТ (справочно)
|  | Итого накладные расходы (справочно) |  |  | 10: 64.65 | [11 empty] | Итого накладные расходы (справочно)
|  | Итого сметная прибыль (справочно) |  |  | 10: 35.69 | [11 empty] | Итого сметная прибыль (справочно)
|  | Итого по разделу 1 СМР |  |  | 10: 350.9 | [12 empty] | Итого по разделу 1 СМР
Раздел 2. Оборудование, в текущих ценах | [16 empty] | Раздел 2. Оборудование, в текущих ценах
2 О | Прайс-лист | IP KVM консоль |  |  | 4: компл.; 7: 1; 8: 670000; 10: 670000 | [5 empty] | IP KVM консоль
(Оборудование)
|  | Итоги по разделу 2 Оборудование, в текущих ценах : | [21 empty] | Итоги по разделу 2 Оборудование, в текущих ценах :
| 3 | Оборудование |  |  | 10: 670000 | [11 empty] | Оборудование
|  | Итого по разделу 2 Оборудование, в текущих ценах |  |  | 10: 670000 | [12 empty] | Итого по разделу 2 Оборудование, в текущих ценах
Раздел 3. ПНР | [16 empty] | Раздел 3. ПНР
3 | ФЕРп02-02-003-01 | Функциональная настройка специального программного обеспечения АС, количество функций - 1 |  |  | 4: шт; 7: 20 | [5 empty] | Функциональная настройка специального программного обеспечения АС, количество функций - 1
| 1 | ОТ |  |  | 8: 43.38; 10: 867.6 | [6 empty] | ОТ
|  | ЗТ |  |  | 4: чел.-ч; 5: 2,76; 7: 55,2 | [7 empty] | ЗТ
|  | Итого по расценке |  |  | 8: 43.38; 10: 867.6 | [8 empty] | Итого по расценке
|  | ФОТ |  |  | 10: 867.6 | [7 empty] | ФОТ
| Приказ № 812/пр от 21.12.2020 Прил. п.83 | НР Пусконаладочные работы: 'вхолостую' - 80%, 'под нагрузкой' - 20% |  |  | 4: %; 5: 75; 7: 75; 10: 650.7 | [7 empty] | НР Пусконаладочные работы: 'вхолостую' - 80%, 'под нагрузкой' - 20%
| Приказ № 774/пр от 11.12.2020 Прил. п.83 | СП Пусконаладочные работы: 'вхолостую' - 80%, 'под нагрузкой' - 20% |  |  | 4: %; 5: 36; 7: 36; 10: 312.34 | [7 empty] | СП Пусконаладочные работы: 'вхолостую' - 80%, 'под нагрузкой' - 20%
|  | Всего по позиции |  |  | 10: 1830.64 | [9 empty] | Всего по позиции
|  | Итоги по разделу 3 ПНР : | [21 empty] | Итоги по разделу 3 ПНР :
|  | Итого прямые затраты (справочно) |  |  | 10: 867.6 | [11 empty] | Итого прямые затраты (справочно)
|  | в том числе: | [22 empty] | в том числе:
|  | Оплата труда рабочих |  |  | 10: 867.6 | [11 empty] | Оплата труда рабочих
|  | Прочие затраты |  |  | 10: 1830.64 | [11 empty] | Прочие затраты
|  | Пусконаладочные работы |  |  | 10: 1830.64 | [11 empty] | Пусконаладочные работы
|  | в том числе: | [22 empty] | в том числе:
|  | оплата труда |  |  | 10: 867.6 | [11 empty] | оплата труда
|  | накладные расходы |  |  | 10: 650.7 | [11 empty] | накладные расходы
|  | сметная прибыль |  |  | 10: 312.34 | [11 empty] | сметная прибыль
|  | Итого ФОТ (справочно) |  |  | 10: 867.6 | [11 empty] | Итого ФОТ (справочно)
|  | Итого накладные расходы (справочно) |  |  | 10: 650.7 | [11 empty] | Итого накладные расходы (справочно)
|  | Итого сметная прибыль (справочно) |  |  | 10: 312.34 | [11 empty] | Итого сметная прибыль (справочно)
|  | Итого по разделу 3 ПНР |  |  | 10: 1830.64 | [12 empty] | Итого по разделу 3 ПНР
|  | Итоги по смете: | [24 empty] | Итоги по смете:
|  | Итого прямые затраты (справочно) |  |  | 10: 1118.16 | [14 empty] | Итого прямые затраты (справочно)
|  | в том числе: | [25 empty] | в том числе:
|  | Оплата труда рабочих |  |  | 10: 934.94 | [14 empty] | Оплата труда рабочих
|  | Материалы |  |  | 10: 183.22 | [14 empty] | Материалы
| 1 | Монтажные работы |  |  | 10: 350.9; 11: 13,09; 12: 4593 | [14 empty] | Монтажные работы
|  | в том числе: | [25 empty] | в том числе:
|  | оплата труда |  |  | 10: 67.34 | [14 empty] | оплата труда
|  | материалы |  |  | 10: 183.22 | [14 empty] | материалы
|  | накладные расходы |  |  | 10: 64.65 | [14 empty] | накладные расходы
|  | сметная прибыль |  |  | 10: 35.69 | [14 empty] | сметная прибыль
| 3 | Оборудование |  |  | 10: 670000; 12: 670000 | [14 empty] | Оборудование
|  | Прочие затраты |  |  | 10: 1830.64; 12: 70095 | [14 empty] | Прочие затраты
| 2 | Пусконаладочные работы |  |  | 10: 1830.64; 11: 38,29; 12: 70095 | [14 empty] | Пусконаладочные работы
|  | в том числе: | [25 empty] | в том числе:
|  | оплата труда |  |  | 10: 867.6 | [14 empty] | оплата труда
|  | накладные расходы |  |  | 10: 650.7 | [14 empty] | накладные расходы
|  | сметная прибыль |  |  | 10: 312.34 | [14 empty] | сметная прибыль
|  | Итого |  |  | 10: 672181.54; 12: 744688 | [15 empty] | Итого
|  | Итого ФОТ (справочно) |  |  | 10: 934.94 | [14 empty] | Итого ФОТ (справочно)
|  | Итого накладные расходы (справочно) |  |  | 10: 715.35 | [14 empty] | Итого накладные расходы (справочно)
|  | Итого сметная прибыль (справочно) |  |  | 10: 348.03 | [14 empty] | Итого сметная прибыль (справочно)
|  | Индекс-дефлятор на 2025 год 1,049*1,047*1,046 |  |  | 10: 772218.92; 12: 855516 | [15 empty] | Индекс-дефлятор на 2025 год 1,049*1,047*1,046
|  | ВСЕГО по смете |  |  | 10: 772218.92; 12: 855516 | [16 empty] | ВСЕГО по смете
Составил:
[должность, подпись (инициалы, фамилия)]
Проверил:
[должность, подпись (инициалы, фамилия)]

## Лицензии НРЕ25
Приложение № 2
Утверждено приказом № 421 от 4 августа 2020 г. Минстроя РФ
СОГЛАСОВАНО: | [9 empty] | УТВЕРЖДАЮ:
Генеральный директор ООО "ИТЦ "Электроком" | [8 empty] | Директор ООО "НЭСКО"
| Р.З.Бикташев | [11 empty] | Эсауленко В.В.
"_____" ________________ 2022 года | [12 empty] | "_____" ________________ 2022 года
Наименование редакции сметных нормативов
Наименование программного продукта |  |  | "ГРАНД-Смета 2021"
Модернизация ИСУЭЭ г. Нижневартовск | [13 empty] | Модернизация АСКУЭ г. Нижневартовск
(наименование стройки)
Создание ИСКУЭ
(наименование объекта капитального строительства)
ЛОКАЛЬНЫЙ СМЕТНЫЙ РАСЧЕТ (СМЕТА) №
Модернизация ИСУЭЭ. Поставка и наладка дополнительного программного обеспечения в 2025г. (лицензии HPE iLo)
(наименование конструктивного решения)
Составлен | базисно-индексным | методом
Основание
(проектная и (или) иная техническая документация)
Составлен(а) в текущем (базисном) уровне цен
Сметная стоимость |  | 702.93 | (631,32) | тыс.руб.
в том числе:
| строительных работ | 0 | (0) | тыс.руб. |  | Средства на оплату труда рабочих | [5 empty] | (0,87) | тыс.руб.
| монтажных работ | 0 | (0) | тыс.руб. |  | Нормативные затраты труда рабочих | [5 empty] | 55.2 | чел.час.
| оборудования | 600 | (600) | тыс.руб. |  | Нормативные затраты труда машинистов | [6 empty] | чел.час.
| прочих затрат | 70.1 | (1,83) | тыс.руб. |  | Расчетный измеритель конструктивного решения
№ п/п | Обоснование | Наименование работ и затрат |  |  | Единица измерения | Количество |  |  | Сметная стоимость в базисном уровне цен (в текущем уровне цен (гр. 8) для ресурсов, отсутствующих в СНБ), руб. |  |  | Индексы | Сметная стоимость в текущем уровне цен, руб.
[6 empty] | на единицу | коэффициенты | всего с учетом коэффициентов | на единицу | коэффициенты | всего
1 | 2 | 3 |  |  | 4 | 5 | 6 | 7 | 8 | 9 | 10 | 11 | 12
Раздел 1. Программное обеспечение (в текущих ценах) | [15 empty] | Раздел 1. Программное обеспечение (в текущих ценах)
1 О | Прайс-лист | ПО Энергосфера |  |  | 4: шт.; 7: 1; 8: 600000; 10: 600000 |  |  |  | ПО Энергосфера
(Оборудование)
|  | Итоги по разделу 1 Программное обеспечение (в текущих ценах) : | [15 empty] | Итоги по разделу 1 Программное обеспечение (в текущих ценах) :
| 3 | Оборудование |  |  | 10: 600000 | [5 empty] | Оборудование
|  | Итого по разделу 1 Программное обеспечение (в текущих ценах) |  |  | 10: 600000 | [6 empty] | Итого по разделу 1 Программное обеспечение (в текущих ценах)
Раздел 2. Наладка верхнего уровня ИСКУЭ (Установка и настройка ПО Энергосфера) | [15 empty] | Раздел 2. Наладка верхнего уровня ИСКУЭ (Установка и настройка ПО Энергосфера)
4 | ФЕРп02-02-003-01 | Функциональная настройка специального программного обеспечения АС, количество функций - 1 |  |  | 4: шт; 7: 20 |  |  |  | Функциональная настройка специального программного обеспечения АС, количество функций - 1
| 1 | ОТ |  |  | 8: 43.38; 10: 867.6 | [7 empty] | ОТ
|  | ЗТ |  |  | 4: чел.-ч; 5: 2,76; 7: 55,2 | [8 empty] | ЗТ
|  | Итого по расценке |  |  | 8: 43.38; 10: 867.6 | [9 empty] | Итого по расценке
|  | ФОТ |  |  | 10: 867.6 | [8 empty] | ФОТ
| Приказ № 812/пр от 21.12.2020 Прил. п.83 | НР Пусконаладочные работы: 'вхолостую' - 80%, 'под нагрузкой' - 20% |  |  | 4: %; 5: 75; 7: 75; 10: 650.7 | [8 empty] | НР Пусконаладочные работы: 'вхолостую' - 80%, 'под нагрузкой' - 20%
| Приказ № 774/пр от 11.12.2020 Прил. п.83 | СП Пусконаладочные работы: 'вхолостую' - 80%, 'под нагрузкой' - 20% |  |  | 4: %; 5: 36; 7: 36; 10: 312.34 | [8 empty] | СП Пусконаладочные работы: 'вхолостую' - 80%, 'под нагрузкой' - 20%
|  | Всего по позиции |  |  | 10: 1830.64 | [10 empty] | Всего по позиции
|  | Итоги по разделу 2 Наладка верхнего уровня ИСКУЭ (Установка и настройка ПО Энергосфера) : | [15 empty] | Итоги по разделу 2 Наладка верхнего уровня ИСКУЭ (Установка и настройка ПО Энергосфера) :
|  | Итого прямые затраты (справочно) |  |  | 10: 867.6 | [5 empty] | Итого прямые затраты (справочно)
|  | в том числе: | [16 empty] | в том числе:
|  | Оплата труда рабочих |  |  | 10: 867.6 | [5 empty] | Оплата труда рабочих
|  | Прочие затраты |  |  | 10: 1830.64 | [5 empty] | Прочие затраты
|  | Пусконаладочные работы |  |  | 10: 1830.64 | [5 empty] | Пусконаладочные работы
|  | в том числе: | [16 empty] | в том числе:
|  | оплата труда |  |  | 10: 867.6 | [5 empty] | оплата труда
|  | накладные расходы |  |  | 10: 650.7 | [5 empty] | накладные расходы
|  | сметная прибыль |  |  | 10: 312.34 | [5 empty] | сметная прибыль
|  | Итого ФОТ (справочно) |  |  | 10: 867.6 | [5 empty] | Итого ФОТ (справочно)
|  | Итого накладные расходы (справочно) |  |  | 10: 650.7 | [5 empty] | Итого накладные расходы (справочно)
|  | Итого сметная прибыль (справочно) |  |  | 10: 312.34 | [5 empty] | Итого сметная прибыль (справочно)
|  | Итого по разделу 2 Наладка верхнего уровня ИСКУЭ (Установка и настройка ПО Энергосфера) |  |  | 10: 1830.64 | [6 empty] | Итого по разделу 2 Наладка верхнего уровня ИСКУЭ (Установка и настройка ПО Энергосфера)
|  | Итоги по смете: | [22 empty] | Итоги по смете:
|  | Итого прямые затраты (справочно) |  |  | 10: 867.6 | [12 empty] | Итого прямые затраты (справочно)
|  | в том числе: | [23 empty] | в том числе:
|  | Оплата труда рабочих |  |  | 10: 867.6 | [12 empty] | Оплата труда рабочих
| 3 | Оборудование |  |  | 10: 600000; 12: 600000 | [12 empty] | Оборудование
|  | Прочие затраты |  |  | 10: 1830.64; 12: 70095 | [12 empty] | Прочие затраты
| 2 | Пусконаладочные работы |  |  | 10: 1830.64; 11: 38,29; 12: 70095 | [12 empty] | Пусконаладочные работы
|  | в том числе: | [23 empty] | в том числе:
|  | оплата труда |  |  | 10: 867.6 | [12 empty] | оплата труда
|  | накладные расходы |  |  | 10: 650.7 | [12 empty] | накладные расходы
|  | сметная прибыль |  |  | 10: 312.34 | [12 empty] | сметная прибыль
|  | Итого |  |  | 10: 601830.64; 12: 670095 | [13 empty] | Итого
|  | Итого ФОТ (справочно) |  |  | 10: 867.6 | [12 empty] | Итого ФОТ (справочно)
|  | Итого накладные расходы (справочно) |  |  | 10: 650.7 | [12 empty] | Итого накладные расходы (справочно)
|  | Итого сметная прибыль (справочно) |  |  | 10: 312.34 | [12 empty] | Итого сметная прибыль (справочно)
|  | Индекс-дефлятор на 2025 год 1,049 |  |  | 10: 631320.34; 12: 702930 | [13 empty] | Индекс-дефлятор на 2025 год 1,049
|  | ВСЕГО по смете |  |  | 10: 631320.34; 12: 702930 | [14 empty] | ВСЕГО по смете
Составил:
[должность, подпись (инициалы, фамилия)]
Проверил:
[должность, подпись (инициалы, фамилия)]

## Лицензии СР25
Приложение № 2
Утверждено приказом № 421 от 4 августа 2020 г. Минстроя РФ
СОГЛАСОВАНО: | [9 empty] | УТВЕРЖДАЮ:
Генеральный директор ООО "ИТЦ "Электроком" | [8 empty] | Директор ООО "НЭСКО"
| Р.З.Бикташев | [11 empty] | Эсауленко В.В.
"_____" ________________ 2022 года | [12 empty] | "_____" ________________ 2022 года
Наименование редакции сметных нормативов
Наименование программного продукта |  |  | "ГРАНД-Смета 2021"
Модернизация ИСУЭЭ г. Нижневартовск | [13 empty] | Модернизация АСКУЭ г. Нижневартовск
(наименование стройки)
Создание ИСКУЭ
(наименование объекта капитального строительства)
ЛОКАЛЬНЫЙ СМЕТНЫЙ РАСЧЕТ (СМЕТА) №
Модернизация ИСУЭЭ. Поставка и наладка дополнительного программного обеспечения в 2025г. (лицензии Check Point) | [15 empty] | Лицензии HPE iLo
(наименование конструктивного решения)
Составлен | базисно-индексным | методом
Основание
(проектная и (или) иная техническая документация)
Составлен(а) в текущем (базисном) уровне цен
Сметная стоимость |  | 8446.16 | (8296,21) | тыс.руб.
в том числе:
| строительных работ | 0 | (0) | тыс.руб. |  | Средства на оплату труда рабочих | [5 empty] | (1,74) | тыс.руб.
| монтажных работ | 0 | (0) | тыс.руб. |  | Нормативные затраты труда рабочих | [5 empty] | 110.4 | чел.час.
| оборудования | 7550 | (7550) | тыс.руб. |  | Нормативные затраты труда машинистов | [6 empty] | чел.час.
| прочих затрат | 140.19 | (3,66) | тыс.руб. |  | Расчетный измеритель конструктивного решения
№ п/п | Обоснование | Наименование работ и затрат |  |  | Единица измерения | Количество |  |  | Сметная стоимость в базисном уровне цен (в текущем уровне цен (гр. 8) для ресурсов, отсутствующих в СНБ), руб. |  |  | Индексы | Сметная стоимость в текущем уровне цен, руб.
[6 empty] | на единицу | коэффициенты | всего с учетом коэффициентов | на единицу | коэффициенты | всего
1 | 2 | 3 |  |  | 4 | 5 | 6 | 7 | 8 | 9 | 10 | 11 | 12
Раздел 1. Программное обеспечение (в текущих ценах) | [16 empty] | Раздел 1. Программное обеспечение (в текущих ценах)
1 О | Прайс-лист | Лицензии Check Point |  |  | 4: шт.; 7: 1; 8: 7550000; 10: 7550000 |  |  |  |  | ПО Энергосфера
(Оборудование)
|  | Итоги по разделу 1 Программное обеспечение (в текущих ценах) : | [16 empty] | Итоги по разделу 1 Программное обеспечение (в текущих ценах) :
| 3 | Оборудование |  |  | 10: 7550000 | [6 empty] | Оборудование
|  | Итого по разделу 1 Программное обеспечение (в текущих ценах) |  |  | 10: 7550000 | [7 empty] | Итого по разделу 1 Программное обеспечение (в текущих ценах)
Раздел 2. Наладка верхнего уровня ИСКУЭ (Установка и настройка ПО Энергосфера) | [16 empty] | Раздел 2. Наладка верхнего уровня ИСКУЭ (Установка и настройка ПО Энергосфера)
4 | ФЕРп02-02-003-01 | Функциональная настройка специального программного обеспечения АС, количество функций - 1 |  |  | 4: шт; 7: 40 |  |  |  |  | Функциональная настройка специального программного обеспечения АС, количество функций - 1
| 1 | ОТ |  |  | 8: 43.38; 10: 1735.2 | [8 empty] | ОТ
|  | ЗТ |  |  | 4: чел.-ч; 5: 2,76; 7: 110,4 | [9 empty] | ЗТ
|  | Итого по расценке |  |  | 8: 43.38; 10: 1735.2 | [10 empty] | Итого по расценке
|  | ФОТ |  |  | 10: 1735.2 | [9 empty] | ФОТ
| Приказ № 812/пр от 21.12.2020 Прил. п.83 | НР Пусконаладочные работы: 'вхолостую' - 80%, 'под нагрузкой' - 20% |  |  | 4: %; 5: 75; 7: 75; 10: 1301.4 | [9 empty] | НР Пусконаладочные работы: 'вхолостую' - 80%, 'под нагрузкой' - 20%
| Приказ № 774/пр от 11.12.2020 Прил. п.83 | СП Пусконаладочные работы: 'вхолостую' - 80%, 'под нагрузкой' - 20% |  |  | 4: %; 5: 36; 7: 36; 10: 624.67 | [9 empty] | СП Пусконаладочные работы: 'вхолостую' - 80%, 'под нагрузкой' - 20%
|  | Всего по позиции |  |  | 10: 3661.27 | [11 empty] | Всего по позиции
|  | Итоги по разделу 2 Наладка верхнего уровня ИСКУЭ (Установка и настройка ПО Энергосфера) : | [16 empty] | Итоги по разделу 2 Наладка верхнего уровня ИСКУЭ (Установка и настройка ПО Энергосфера) :
|  | Итого прямые затраты (справочно) |  |  | 10: 1735.2 | [6 empty] | Итого прямые затраты (справочно)
|  | в том числе: | [17 empty] | в том числе:
|  | Оплата труда рабочих |  |  | 10: 1735.2 | [6 empty] | Оплата труда рабочих
|  | Прочие затраты |  |  | 10: 3661.27 | [6 empty] | Прочие затраты
|  | Пусконаладочные работы |  |  | 10: 3661.27 | [6 empty] | Пусконаладочные работы
|  | в том числе: | [17 empty] | в том числе:
|  | оплата труда |  |  | 10: 1735.2 | [6 empty] | оплата труда
|  | накладные расходы |  |  | 10: 1301.4 | [6 empty] | накладные расходы
|  | сметная прибыль |  |  | 10: 624.67 | [6 empty] | сметная прибыль
|  | Итого ФОТ (справочно) |  |  | 10: 1735.2 | [6 empty] | Итого ФОТ (справочно)
|  | Итого накладные расходы (справочно) |  |  | 10: 1301.4 | [6 empty] | Итого накладные расходы (справочно)
|  | Итого сметная прибыль (справочно) |  |  | 10: 624.67 | [6 empty] | Итого сметная прибыль (справочно)
|  | Итого по разделу 2 Наладка верхнего уровня ИСКУЭ (Установка и настройка ПО Энергосфера) |  |  | 10: 3661.27 | [7 empty] | Итого по разделу 2 Наладка верхнего уровня ИСКУЭ (Установка и настройка ПО Энергосфера)
|  | Итоги по смете: | [23 empty] | Итоги по смете:
|  | Итого прямые затраты (справочно) |  |  | 10: 1735.2 | [13 empty] | Итого прямые затраты (справочно)
|  | в том числе: | [24 empty] | в том числе:
|  | Оплата труда рабочих |  |  | 10: 1735.2 | [13 empty] | Оплата труда рабочих
| 3 | Оборудование |  |  | 10: 7550000; 12: 7550000 | [13 empty] | Оборудование
|  | Прочие затраты |  |  | 10: 3661.27; 12: 140190 | [13 empty] | Прочие затраты
| 2 | Пусконаладочные работы |  |  | 10: 3661.27; 11: 38,29; 12: 140190 | [13 empty] | Пусконаладочные работы
|  | в том числе: | [24 empty] | в том числе:
|  | оплата труда |  |  | 10: 1735.2 | [13 empty] | оплата труда
|  | накладные расходы |  |  | 10: 1301.4 | [13 empty] | накладные расходы
|  | сметная прибыль |  |  | 10: 624.67 | [13 empty] | сметная прибыль
|  | Итого |  |  | 10: 7553661.27; 12: 7690190 | [14 empty] | Итого
|  | Итого ФОТ (справочно) |  |  | 10: 1735.2 | [13 empty] | Итого ФОТ (справочно)
|  | Итого накладные расходы (справочно) |  |  | 10: 1301.4 | [13 empty] | Итого накладные расходы (справочно)
|  | Итого сметная прибыль (справочно) |  |  | 10: 624.67 | [13 empty] | Итого сметная прибыль (справочно)
|  | Индекс-дефлятор на 2025 год 1,049*1.047 |  |  | 10: 8296208.83; 12: 8446159 | [14 empty] | Индекс-дефлятор на 2025 год 1,049*1.047
|  | ВСЕГО по смете |  |  | 10: 8296208.83; 12: 8446159 | [15 empty] | ВСЕГО по смете
Составил:
[должность, подпись (инициалы, фамилия)]
Проверил:
[должность, подпись (инициалы, фамилия)]

## ПО Энергосфера25
Приложение № 2
Утверждено приказом № 421 от 4 августа 2020 г. Минстроя РФ
СОГЛАСОВАНО: | [9 empty] | УТВЕРЖДАЮ:
Генеральный директор ООО "ИТЦ "Электроком" | [8 empty] | Директор ООО "НЭСКО"
| Р.З.Бикташев | [11 empty] | Эсауленко В.В.
"_____" ________________ 2022 года | [12 empty] | "_____" ________________ 2022 года
Наименование редакции сметных нормативов
Наименование программного продукта |  |  | "ГРАНД-Смета 2021"
Модернизация ИСУЭЭ г. Нижневартовск | [13 empty] | Модернизация АСКУЭ г. Нижневартовск
(наименование стройки)
Создание ИСКУЭ | [14 empty] | Создание ИСКУЭ
(наименование объекта капитального строительства)
ЛОКАЛЬНЫЙ СМЕТНЫЙ РАСЧЕТ (СМЕТА) №
Модернизация ИСУЭЭ. Поставка и наладка дополнительного программного обеспечения в 2025г. (расширение лицензий ПО Энергосфера) | [15 empty] | ПО Энергосфера 2025 ИСКУЭ
(наименование конструктивного решения)
Составлен | базисно-индексным | методом
Основание
(проектная и (или) иная техническая документация)
Составлен(а) в текущем (базисном) уровне цен
Сметная стоимость |  | 8635.21 | (8379,15) | тыс.руб.
в том числе:
| строительных работ | 0 | (0) | тыс.руб. |  | Средства на оплату труда рабочих | [5 empty] | (2,83) | тыс.руб.
| монтажных работ | 0 | (0) | тыс.руб. |  | Нормативные затраты труда рабочих | [5 empty] | 180.3 | чел.час.
| оборудования | 7287.69 | (7287,69) | тыс.руб. |  | Нормативные затраты труда машинистов | [6 empty] | чел.час.
| прочих затрат | 228.87 | (5,98) | тыс.руб. |  | Расчетный измеритель конструктивного решения
№ п/п | Обоснование | Наименование работ и затрат |  |  | Единица измерения | Количество |  |  | Сметная стоимость в базисном уровне цен (в текущем уровне цен (гр. 8) для ресурсов, отсутствующих в СНБ), руб. |  |  | Индексы | Сметная стоимость в текущем уровне цен, руб.
[6 empty] | на единицу | коэффициенты | всего с учетом коэффициентов | на единицу | коэффициенты | всего
1 | 2 | 3 |  |  | 4 | 5 | 6 | 7 | 8 | 9 | 10 | 11 | 12
Раздел 1. Программное обеспечение (в текущих ценах) | [16 empty] | Раздел 1. Программное обеспечение (в текущих ценах)
1 О | Прайс-лист | ПО Энергосфера |  |  | 4: шт.; 7: 1; 8: 7287692; 10: 7287692 |  |  |  |  | ПО Энергосфера
(Оборудование)
|  | Итоги по разделу 1 Программное обеспечение (в текущих ценах) : | [16 empty] | Итоги по разделу 1 Программное обеспечение (в текущих ценах) :
| 3 | Оборудование |  |  | 10: 7287692 | [6 empty] | Оборудование
|  | Итого по разделу 1 Программное обеспечение (в текущих ценах) |  |  | 10: 7287692 | [7 empty] | Итого по разделу 1 Программное обеспечение (в текущих ценах)
Раздел 2. Наладка верхнего уровня ИСКУЭ (Установка и настройка ПО Энергосфера) | [16 empty] | Раздел 2. Наладка верхнего уровня ИСКУЭ (Установка и настройка ПО Энергосфера)
2 | ФЕРп02-02-001-01 | Инсталляция и базовая настройка общего и специального программного обеспечения |  |  | 4: шт; 7: 30 |  |  |  |  | Инсталляция и базовая настройка общего и специального программного обеспечения
| 1 | ОТ |  |  | 8: 39.1; 10: 1173 | [8 empty] | ОТ
|  | ЗТ |  |  | 4: чел.-ч; 5: 2,49; 7: 74,7 | [9 empty] | ЗТ
|  | Итого по расценке |  |  | 8: 39.1; 10: 1173 | [10 empty] | Итого по расценке
|  | ФОТ |  |  | 10: 1173 | [9 empty] | ФОТ
| Приказ № 812/пр от 21.12.2020 Прил. п.83 | НР Пусконаладочные работы: 'вхолостую' - 80%, 'под нагрузкой' - 20% |  |  | 4: %; 5: 75; 7: 75; 10: 879.75 | [9 empty] | НР Пусконаладочные работы: 'вхолостую' - 80%, 'под нагрузкой' - 20%
| Приказ № 774/пр от 11.12.2020 Прил. п.83 | СП Пусконаладочные работы: 'вхолостую' - 80%, 'под нагрузкой' - 20% |  |  | 4: %; 5: 36; 7: 36; 10: 422.28 | [9 empty] | СП Пусконаладочные работы: 'вхолостую' - 80%, 'под нагрузкой' - 20%
|  | Всего по позиции |  |  | 10: 2475.03 | [11 empty] | Всего по позиции
3 | ФЕРп02-02-002-01 | Функциональная настройка общего программного обеспечения АС, количество функций - 1 |  |  | 4: шт; 7: 20 |  |  |  |  | Функциональная настройка общего программного обеспечения АС, количество функций - 1
| 1 | ОТ |  |  | 8: 61.3; 10: 1226 | [8 empty] | ОТ
|  | ЗТ |  |  | 4: чел.-ч; 5: 3,9; 7: 78 | [9 empty] | ЗТ
|  | Итого по расценке |  |  | 8: 61.3; 10: 1226 | [10 empty] | Итого по расценке
|  | ФОТ |  |  | 10: 1226 | [9 empty] | ФОТ
| Приказ № 812/пр от 21.12.2020 Прил. п.83 | НР Пусконаладочные работы: 'вхолостую' - 80%, 'под нагрузкой' - 20% |  |  | 4: %; 5: 75; 7: 75; 10: 919.5 | [9 empty] | НР Пусконаладочные работы: 'вхолостую' - 80%, 'под нагрузкой' - 20%
| Приказ № 774/пр от 11.12.2020 Прил. п.83 | СП Пусконаладочные работы: 'вхолостую' - 80%, 'под нагрузкой' - 20% |  |  | 4: %; 5: 36; 7: 36; 10: 441.36 | [9 empty] | СП Пусконаладочные работы: 'вхолостую' - 80%, 'под нагрузкой' - 20%
|  | Всего по позиции |  |  | 10: 2586.86 | [11 empty] | Всего по позиции
4 | ФЕРп02-02-003-01 | Функциональная настройка специального программного обеспечения АС, количество функций - 1 |  |  | 4: шт; 7: 10 |  |  |  |  | Функциональная настройка специального программного обеспечения АС, количество функций - 1
|  | Объем=(1+1)*5 | [23 empty] | Объем=(1+1)*5
| 1 | ОТ |  |  | 8: 43.38; 10: 433.8 | [8 empty] | ОТ
|  | ЗТ |  |  | 4: чел.-ч; 5: 2,76; 7: 27,6 | [9 empty] | ЗТ
|  | Итого по расценке |  |  | 8: 43.38; 10: 433.8 | [10 empty] | Итого по расценке
|  | ФОТ |  |  | 10: 433.8 | [9 empty] | ФОТ
| Приказ № 812/пр от 21.12.2020 Прил. п.83 | НР Пусконаладочные работы: 'вхолостую' - 80%, 'под нагрузкой' - 20% |  |  | 4: %; 5: 75; 7: 75; 10: 325.35 | [9 empty] | НР Пусконаладочные работы: 'вхолостую' - 80%, 'под нагрузкой' - 20%
| Приказ № 774/пр от 11.12.2020 Прил. п.83 | СП Пусконаладочные работы: 'вхолостую' - 80%, 'под нагрузкой' - 20% |  |  | 4: %; 5: 36; 7: 36; 10: 156.17 | [9 empty] | СП Пусконаладочные работы: 'вхолостую' - 80%, 'под нагрузкой' - 20%
|  | Всего по позиции |  |  | 10: 915.32 | [11 empty] | Всего по позиции
|  | Итоги по разделу 2 Наладка верхнего уровня ИСКУЭ (Установка и настройка ПО Энергосфера) : | [16 empty] | Итоги по разделу 2 Наладка верхнего уровня ИСКУЭ (Установка и настройка ПО Энергосфера) :
|  | Итого прямые затраты (справочно) |  |  | 10: 2832.8 | [6 empty] | Итого прямые затраты (справочно)
|  | в том числе: | [17 empty] | в том числе:
|  | Оплата труда рабочих |  |  | 10: 2832.8 | [6 empty] | Оплата труда рабочих
|  | Прочие затраты |  |  | 10: 5977.21 | [6 empty] | Прочие затраты
|  | Пусконаладочные работы |  |  | 10: 5977.21 | [6 empty] | Пусконаладочные работы
|  | в том числе: | [17 empty] | в том числе:
|  | оплата труда |  |  | 10: 2832.8 | [6 empty] | оплата труда
|  | накладные расходы |  |  | 10: 2124.6 | [6 empty] | накладные расходы
|  | сметная прибыль |  |  | 10: 1019.81 | [6 empty] | сметная прибыль
|  | Итого ФОТ (справочно) |  |  | 10: 2832.8 | [6 empty] | Итого ФОТ (справочно)
|  | Итого накладные расходы (справочно) |  |  | 10: 2124.6 | [6 empty] | Итого накладные расходы (справочно)
|  | Итого сметная прибыль (справочно) |  |  | 10: 1019.81 | [6 empty] | Итого сметная прибыль (справочно)
|  | Итого по разделу 2 Наладка верхнего уровня ИСКУЭ (Установка и настройка ПО Энергосфера) |  |  | 10: 5977.21 | [7 empty] | Итого по разделу 2 Наладка верхнего уровня ИСКУЭ (Установка и настройка ПО Энергосфера)
|  | Итоги по смете: | [24 empty] | Итоги по смете:
|  | Итого прямые затраты (справочно) |  |  | 10: 2832.8 | [14 empty] | Итого прямые затраты (справочно)
|  | в том числе: | [25 empty] | в том числе:
|  | Оплата труда рабочих |  |  | 10: 2832.8 | [14 empty] | Оплата труда рабочих
| 3 | Оборудование |  |  | 10: 7287692; 12: 7287692 | [14 empty] | Оборудование
|  | Прочие затраты |  |  | 10: 5977.21; 12: 228867 | [14 empty] | Прочие затраты
| 2 | Пусконаладочные работы |  |  | 10: 5977.21; 11: 38,29; 12: 228867 | [14 empty] | Пусконаладочные работы
|  | в том числе: | [25 empty] | в том числе:
|  | оплата труда |  |  | 10: 2832.8 | [14 empty] | оплата труда
|  | накладные расходы |  |  | 10: 2124.6 | [14 empty] | накладные расходы
|  | сметная прибыль |  |  | 10: 1019.81 | [14 empty] | сметная прибыль
|  | Итого |  |  | 10: 7293669.21; 12: 7516559 | [15 empty] | Итого
|  | Итого ФОТ (справочно) |  |  | 10: 2832.8 | [14 empty] | Итого ФОТ (справочно)
|  | Итого накладные расходы (справочно) |  |  | 10: 2124.6 | [14 empty] | Итого накладные расходы (справочно)
|  | Итого сметная прибыль (справочно) |  |  | 10: 1019.81 | [14 empty] | Итого сметная прибыль (справочно)
|  | Индекс-дефлятор на 2025 год 1,049*1,047*1,046 |  |  | 10: 8379149.08; 12: 8635210 | [15 empty] | Индекс-дефлятор на 2025 год 1,049*1,047*1,046
|  | ВСЕГО по смете |  |  | 10: 8379149.08; 12: 8635210 | [16 empty] | ВСЕГО по смете
Составил:
[должность, подпись (инициалы, фамилия)]
Проверил:
[должность, подпись (инициалы, фамилия)]

## Расчет расх. на расшир.ПО-22-25
Расходы ООО "НЭСКО" на программное обеспечение на период 2021-2025 г.г.
(расширение лицензии до 35 тыс ПУ)
Год | Наименование | I квартал | II квартал | III квартал | IV квартал | Итого без НДС | Итого с НДС
2021 | Кол-во счетчиков | 6053 | 7351 | 8357 | 9654 | 9654 | 9654
| Расширение лицензии | 0 | 0 | 0 | 0 | 0 | 0
2022 | Кол-во счетчиков | 10443 | 11536 | 12474 | 13481 | 13481 | 13481
| Расширение лицензии | 557865 | 0 | 0 | 0 | 557865 | 669438
2023 | Кол-во счетчиков | 15256 | 16111 | 16790 | 17459 | 17459 | 17459
| Расширение лицензии | 666540 | 0 | 0 | 0 | 666540 | 799848
2024 | Кол-во счетчиков | 19741 | 21273 | 22165 | 22894 | 22894 | 22894
| Расширение лицензии | 1304100 | 0 | 0 | 0 | 1304100 | 1564920
2025 | Кол-во счетчиков | 23649 | 27207 | 30867 | 31593 | 31593 | 31593
| Расширение лицензии | 0 | 1812000 | 0 | 0 | 1812000 | 2174400
[5 empty] | ИТОГО: | 4340505 | 5208606
Цены на расширение по текущему прайсу ООО "Прософт-Системы":
НЭСКО
Примечание: стоимость рассчитана с учётом индекса роста цен (относительно цены 2021 года):
2022 год - 10%
2023 год - 15%
2024 год - 20%
2025 год - 25%

## Расчет расходов на интеграцию
Приложение №2.6
к договору №08031.21
в ред. Дополнительного соглашения №2
Расчёт расходов ООО "НЭСКО" на интеграцию приборов учета в ПО "Энергосфера" на период 2022 - 2025 гг.
2022 год
| январь | февраль | март | апрель | май | июнь | июль | август | сентябрь | октябрь | ноябрь | декабрь | ВСЕГО за год
Стоимость интеграции 1 ПУ в ПО | 3505 | 3505 | 3505 | 3505 | 3505 | 3505 | 3505 | 3505 | 3505 | 3505 | 3505 | 3505
Количество ПУ | 480 | 164 | 164 | 203 | 203 | 203 | 80 | 79 | 80 | 86 | 4202 | 84 | 6028
Итого за 2022г., руб. без НДС | 1682400 | 574820 | 574820 | 711515 | 711515 | 711515 | 280400 | 276895 | 280400 | 301430 | 14728010 | 294420 | 21128140
Итого за 2022г., руб. с НДС 20% | 2018880 | 689784 | 689784 | 853818 | 853818 | 853818 | 336480 | 332274 | 336480 | 361716 | 17673612 | 353304 | 25353768
2023 год
| январь | февраль | март | апрель | май | июнь | июль | август | сентябрь | октябрь | ноябрь | декабрь | ВСЕГО за год
Стоимость интеграции 1 ПУ в ПО | 3677 | 3677 | 3677 | 3677 | 3677 | 3677 | 3677 | 3677 | 3677 | 3677 | 3677 | 3677
Количество ПУ | 125 | 125 | 125 | 125 | 125 | 125 | 125 | 125 | 125 | 125 | 125 | 125 | 1500
Итого за 2023г., руб. без НДС | 459625 | 459625 | 459625 | 459625 | 459625 | 459625 | 459625 | 459625 | 459625 | 459625 | 459625 | 459625 | 5515500
Итого за 2023г., руб. с НДС 20% | 551550 | 551550 | 551550 | 551550 | 551550 | 551550 | 551550 | 551550 | 551550 | 551550 | 551550 | 551550 | 6618600
2024 год
| январь | февраль | март | апрель | май | июнь | июль | август | сентябрь | октябрь | ноябрь | декабрь | ВСЕГО за год
Стоимость интеграции 1 ПУ в ПО | 3850 | 3850 | 3850 | 3850 | 3850 | 3850 | 3850 | 3850 | 3850 | 3850 | 3850 | 3850
Количество ПУ | 250 | 250 | 250 | 250 | 250 | 250 | 250 | 250 | 250 | 250 | 250 | 250 | 3000
Итого за 2024г., руб. без НДС | 962500 | 962500 | 962500 | 962500 | 962500 | 962500 | 962500 | 962500 | 962500 | 962500 | 962500 | 962500 | 11550000
Итого за 2024г., руб. с НДС 20% | 1155000 | 1155000 | 1155000 | 1155000 | 1155000 | 1155000 | 1155000 | 1155000 | 1155000 | 1155000 | 1155000 | 1155000 | 13860000
2025 год
| январь | февраль | март | апрель | май | июнь | июль | август | сентябрь | октябрь | ноябрь | декабрь | ВСЕГО за год
Стоимость интеграции 1 ПУ в ПО | 4027 | 4027 | 4027 | 4027 | 4027 | 4027 | 4027 | 4027 | 4027 | 4027 | 4027 | 4027
Количество ПУ | 375 | 375 | 375 | 375 | 375 | 375 | 375 | 375 | 375 | 375 | 375 | 375 | 4500
Итого за 2025г., руб. без НДС | 1510125 | 1510125 | 1510125 | 1510125 | 1510125 | 1510125 | 1510125 | 1510125 | 1510125 | 1510125 | 1510125 | 1510125 | 18121500
Итого за 2025г., руб. с НДС 20% | 1812150 | 1812150 | 1812150 | 1812150 | 1812150 | 1812150 | 1812150 | 1812150 | 1812150 | 1812150 | 1812150 | 1812150 | 21745800
Итого за 2022-2025гг, руб. без НДС | 4614650 | 3507070 | 3507070 | 3643765 | 3643765 | 3643765 | 3212650 | 3209145 | 3212650 | 3233680 | 17660260 | 3226670 | 56315140
Итого за 2022-2025гг, руб. с НДС 20% | 5537580 | 4208484 | 4208484 | 4372518 | 4372518 | 4372518 | 3855180 | 3850974 | 3855180 | 3880416 | 21192312 | 3872004 | 67578168

## ЛСР_Интеграция-22
Приложение № 2
Утверждено приказом № 421 от 4 августа 2020 г. Минстроя РФ
Приложение №2.5
к договору №08031.21
в ред. Дополнительного соглашения №2
СОГЛАСОВАНО: | [9 empty] | УТВЕРЖДАЮ:
Генеральный директор ООО "ИТЦ "Электроком" | [8 empty] | Директор ООО "НЭСКО"
| Р.З.Бикташев | [11 empty] | Эсауленко В.В.
"_____" ________________ 2022 года | [12 empty] | "_____" ________________ 2022 года
Наименование редакции сметных нормативов |  |  | Изменения в сметные нормы, федеральные единичные расценки и отдельные составляющие к ним, включенные в федеральный реестр сметных нормативов приказами Минстроя России от 26 декабря 2019 г. № 871/пр, 872/пр, 873/пр, 874/пр, 875/пр, 876/пр (в ред. приказов от 30.03.2020 № 171/пр, 172/пр, от 01.06.2020 № 294/пр, 295/пр, от 30.06.2020 № 352/пр, 353/пр, от 20.10.2020 № 635/пр, 636/пр, от 09.02.2021 № 50/пр, 51/пр, от 24.05.2021 № 320/пр, 321/пр, от 24.06.2021 № 407/пр, 408/пр) | [10 empty] | Изменения в сметные нормы, федеральные единичные расценки и отдельные составляющие к ним, включенные в федеральный реестр сметных нормативов приказами Минстроя России от 26 декабря 2019 г. № 871/пр, 872/пр, 873/пр, 874/пр, 875/пр, 876/пр (в ред. приказов от 30.03.2020 № 171/пр, 172/пр, от 01.06.2020 № 294/пр, 295/пр, от 30.06.2020 № 352/пр, 353/пр, от 20.10.2020 № 635/пр, 636/пр, от 09.02.2021 № 50/пр, 51/пр, от 24.05.2021 № 320/пр, 321/пр, от 24.06.2021 № 407/пр, 408/пр)
Наименование программного продукта |  |  | "ГРАНД-Смета 2021"
(наименование стройки)
(наименование объекта капитального строительства)
ЛОКАЛЬНЫЙ СМЕТНЫЙ РАСЧЕТ (СМЕТА) №
Интеграция приборов учета в ПО "Энергосфера" (расчет на 1 единицу в 2022г.) | [14 empty] | заведение ПУ в систему разово
(наименование конструктивного решения)
Составлен | базисно-индексным | методом
Основание
(проектная и (или) иная техническая документация)
Составлен(а) в текущем (базисном) уровне цен
Сметная стоимость |  | 3.51 | (0,09) | тыс.руб.
в том числе:
| строительных работ | 0 | (0) | тыс.руб. |  | Средства на оплату труда рабочих | [5 empty] | (0,04) | тыс.руб.
| монтажных работ | 0 | (0) | тыс.руб. |  | Нормативные затраты труда рабочих | [5 empty] | 2.76 | чел.час.
| оборудования | 0 | (0) | тыс.руб. |  | Нормативные затраты труда машинистов | [6 empty] | чел.час.
| прочих затрат | 3.51 | (0,09) | тыс.руб. |  | Расчетный измеритель конструктивного решения
№ п/п | Обоснование | Наименование работ и затрат |  |  | Единица измерения | Количество |  |  | Сметная стоимость в базисном уровне цен (в текущем уровне цен (гр. 8) для ресурсов, отсутствующих в СНБ), руб. |  |  | Индексы | Сметная стоимость в текущем уровне цен, руб.
[6 empty] | на единицу | коэффициенты | всего с учетом коэффициентов | на единицу | коэффициенты | всего
1 | 2 | 3 |  |  | 4 | 5 | 6 | 7 | 8 | 9 | 10 | 11 | 12
Раздел 1. ПНР | [15 empty] | Раздел 1. ПНР
1 | ФЕРп02-02-003-01 | Функциональная настройка специального программного обеспечения АС, количество функций - 1 | [14 empty] | Функциональная настройка специального программного обеспечения АС, количество функций - 1 | bar: 4; 7
| 1 | ОТ |  |  | 8: 43.38; 10: 43.38 |  |  |  |  | ОТ
|  | ЗТ |  |  | 4: чел.-ч; 5: 2,76; 7: 2,76 | [5 empty] | ЗТ
|  | Итого по расценке |  |  | 8: 43.38; 10: 43.38 | [6 empty] | Итого по расценке
|  | ФОТ |  |  | 10: 43.38 | [5 empty] | ФОТ
| Приказ № 812/пр от 21.12.2020 Прил. п.83 | НР Пусконаладочные работы: 'вхолостую' - 80%, 'под нагрузкой' - 20% |  |  | 4: %; 5: 75; 7: 75; 10: 32.54 | [5 empty] | НР Пусконаладочные работы: 'вхолостую' - 80%, 'под нагрузкой' - 20%
| Приказ № 774/пр от 11.12.2020 Прил. п.83 | СП Пусконаладочные работы: 'вхолостую' - 80%, 'под нагрузкой' - 20% |  |  | 4: %; 5: 36; 7: 36; 10: 15.62 | [5 empty] | СП Пусконаладочные работы: 'вхолостую' - 80%, 'под нагрузкой' - 20%
|  | Всего по позиции |  |  | 10: 91.54 | [7 empty] | Всего по позиции
|  | Итоги по смете: | [19 empty] | Итоги по смете:
|  | Итого прямые затраты (справочно) |  |  | 10: 43.38 | [9 empty] | Итого прямые затраты (справочно)
|  | в том числе: | [20 empty] | в том числе:
|  | Оплата труда рабочих |  |  | 10: 43.38 | [9 empty] | Оплата труда рабочих
|  | Прочие затраты |  |  | 10: 91.54; 12: 3505 | [9 empty] | Прочие затраты
| 2 | Пусконаладочные работы |  |  | 10: 91.54; 11: 38,29; 12: 3505 | [9 empty] | Пусконаладочные работы
|  | в том числе: | [20 empty] | в том числе:
|  | оплата труда |  |  | 10: 43.38 | [9 empty] | оплата труда
|  | накладные расходы |  |  | 10: 32.54 | [9 empty] | накладные расходы
|  | сметная прибыль |  |  | 10: 15.62 | [9 empty] | сметная прибыль
|  | Итого ФОТ (справочно) |  |  | 10: 43.38 | [9 empty] | Итого ФОТ (справочно)
|  | Итого накладные расходы (справочно) |  |  | 10: 32.54 | [9 empty] | Итого накладные расходы (справочно)
|  | Итого сметная прибыль (справочно) |  |  | 10: 15.62 | [9 empty] | Итого сметная прибыль (справочно)
|  | ВСЕГО по смете |  |  | 10: 91.54; 12: 3505 | [10 empty] | ВСЕГО по смете
Составил:
[должность, подпись (инициалы, фамилия)]
Проверил:
[должность, подпись (инициалы, фамилия)]

## ЛСР_Интеграция-23
Приложение № 2
Утверждено приказом № 421 от 4 августа 2020 г. Минстроя РФ
Приложение №2.5
к договору №08031.21
в ред. Дополнительного соглашения №2
СОГЛАСОВАНО: | [9 empty] | УТВЕРЖДАЮ:
Генеральный директор ООО "ИТЦ "Электроком" | [8 empty] | Директор ООО "НЭСКО"
| Р.З.Бикташев | [11 empty] | Эсауленко В.В.
"_____" ________________ 2022 года | [12 empty] | "_____" ________________ 2022 года
Наименование редакции сметных нормативов |  |  | Изменения в сметные нормы, федеральные единичные расценки и отдельные составляющие к ним, включенные в федеральный реестр сметных нормативов приказами Минстроя России от 26 декабря 2019 г. № 871/пр, 872/пр, 873/пр, 874/пр, 875/пр, 876/пр (в ред. приказов от 30.03.2020 № 171/пр, 172/пр, от 01.06.2020 № 294/пр, 295/пр, от 30.06.2020 № 352/пр, 353/пр, от 20.10.2020 № 635/пр, 636/пр, от 09.02.2021 № 50/пр, 51/пр, от 24.05.2021 № 320/пр, 321/пр, от 24.06.2021 № 407/пр, 408/пр) | [10 empty] | Изменения в сметные нормы, федеральные единичные расценки и отдельные составляющие к ним, включенные в федеральный реестр сметных нормативов приказами Минстроя России от 26 декабря 2019 г. № 871/пр, 872/пр, 873/пр, 874/пр, 875/пр, 876/пр (в ред. приказов от 30.03.2020 № 171/пр, 172/пр, от 01.06.2020 № 294/пр, 295/пр, от 30.06.2020 № 352/пр, 353/пр, от 20.10.2020 № 635/пр, 636/пр, от 09.02.2021 № 50/пр, 51/пр, от 24.05.2021 № 320/пр, 321/пр, от 24.06.2021 № 407/пр, 408/пр)
Наименование программного продукта |  |  | "ГРАНД-Смета 2021"
(наименование стройки)
(наименование объекта капитального строительства)
ЛОКАЛЬНЫЙ СМЕТНЫЙ РАСЧЕТ (СМЕТА) №
Интеграция приборов учета в ПО "Энергосфера" (расчет на 1 единицу в 2023г.) | [14 empty] | заведение ПУ в систему разово
(наименование конструктивного решения)
Составлен | базисно-индексным | методом
Основание
(проектная и (или) иная техническая документация)
Составлен(а) в текущем (базисном) уровне цен
Сметная стоимость |  | 3.68 | (0,1) | тыс.руб.
в том числе:
| строительных работ | 0 | (0) | тыс.руб. |  | Средства на оплату труда рабочих | [5 empty] | (0,04) | тыс.руб.
| монтажных работ | 0 | (0) | тыс.руб. |  | Нормативные затраты труда рабочих | [5 empty] | 2.76 | чел.час.
| оборудования | 0 | (0) | тыс.руб. |  | Нормативные затраты труда машинистов | [6 empty] | чел.час.
| прочих затрат | 3.51 | (0,09) | тыс.руб. |  | Расчетный измеритель конструктивного решения
№ п/п | Обоснование | Наименование работ и затрат |  |  | Единица измерения | Количество |  |  | Сметная стоимость в базисном уровне цен (в текущем уровне цен (гр. 8) для ресурсов, отсутствующих в СНБ), руб. |  |  | Индексы | Сметная стоимость в текущем уровне цен, руб.
[6 empty] | на единицу | коэффициенты | всего с учетом коэффициентов | на единицу | коэффициенты | всего
1 | 2 | 3 |  |  | 4 | 5 | 6 | 7 | 8 | 9 | 10 | 11 | 12
Раздел 1. ПНР | [15 empty] | Раздел 1. ПНР
1 | ФЕРп02-02-003-01 | Функциональная настройка специального программного обеспечения АС, количество функций - 1 | [14 empty] | Функциональная настройка специального программного обеспечения АС, количество функций - 1 | bar: 4; 7
| 1 | ОТ |  |  | 8: 43.38; 10: 43.38 |  |  |  |  | ОТ
|  | ЗТ |  |  | 4: чел.-ч; 5: 2,76; 7: 2,76 | [5 empty] | ЗТ
|  | Итого по расценке |  |  | 8: 43.38; 10: 43.38 | [6 empty] | Итого по расценке
|  | ФОТ |  |  | 10: 43.38 | [5 empty] | ФОТ
| Приказ № 812/пр от 21.12.2020 Прил. п.83 | НР Пусконаладочные работы: 'вхолостую' - 80%, 'под нагрузкой' - 20% |  |  | 4: %; 5: 75; 7: 75; 10: 32.54 | [5 empty] | НР Пусконаладочные работы: 'вхолостую' - 80%, 'под нагрузкой' - 20%
| Приказ № 774/пр от 11.12.2020 Прил. п.83 | СП Пусконаладочные работы: 'вхолостую' - 80%, 'под нагрузкой' - 20% |  |  | 4: %; 5: 36; 7: 36; 10: 15.62 | [5 empty] | СП Пусконаладочные работы: 'вхолостую' - 80%, 'под нагрузкой' - 20%
|  | Всего по позиции |  |  | 10: 91.54 | [7 empty] | Всего по позиции
|  | Итоги по смете: | [19 empty] | Итоги по смете:
|  | Итого прямые затраты (справочно) |  |  | 10: 43.38 | [9 empty] | Итого прямые затраты (справочно)
|  | в том числе: | [20 empty] | в том числе:
|  | Оплата труда рабочих |  |  | 10: 43.38 | [9 empty] | Оплата труда рабочих
|  | Прочие затраты |  |  | 10: 91.54; 12: 3505 | [9 empty] | Прочие затраты
| 2 | Пусконаладочные работы |  |  | 10: 91.54; 11: 38,29; 12: 3505 | [9 empty] | Пусконаладочные работы
|  | в том числе: | [20 empty] | в том числе:
|  | оплата труда |  |  | 10: 43.38 | [9 empty] | оплата труда
|  | накладные расходы |  |  | 10: 32.54 | [9 empty] | накладные расходы
|  | сметная прибыль |  |  | 10: 15.62 | [9 empty] | сметная прибыль
|  | Итого ФОТ (справочно) |  |  | 10: 43.38 | [9 empty] | Итого ФОТ (справочно)
|  | Итого накладные расходы (справочно) |  |  | 10: 32.54 | [9 empty] | Итого накладные расходы (справочно)
|  | Итого сметная прибыль (справочно) |  |  | 10: 15.62 | [9 empty] | Итого сметная прибыль (справочно)
|  | Индекс-дефлятор на 2023 год 1,049 |  |  | 10: 96.03; 12: 3677 | [10 empty] | Индекс-дефлятор на 2023 год 1,049
|  | ВСЕГО по смете |  |  | 10: 96.03; 12: 3677 | [11 empty] | ВСЕГО по смете
Составил:
[должность, подпись (инициалы, фамилия)]
Проверил:
[должность, подпись (инициалы, фамилия)]

## ЛСР_Интеграция-24
Приложение № 2
Утверждено приказом № 421 от 4 августа 2020 г. Минстроя РФ
Приложение №2.5
к договору №08031.21
в ред. Дополнительного соглашения №2
СОГЛАСОВАНО: | [9 empty] | УТВЕРЖДАЮ:
Генеральный директор ООО "ИТЦ "Электроком" | [8 empty] | Директор ООО "НЭСКО"
| Р.З.Бикташев | [11 empty] | Эсауленко В.В.
"_____" ________________ 2022 года | [12 empty] | "_____" ________________ 2022 года
Наименование редакции сметных нормативов |  |  | Изменения в сметные нормы, федеральные единичные расценки и отдельные составляющие к ним, включенные в федеральный реестр сметных нормативов приказами Минстроя России от 26 декабря 2019 г. № 871/пр, 872/пр, 873/пр, 874/пр, 875/пр, 876/пр (в ред. приказов от 30.03.2020 № 171/пр, 172/пр, от 01.06.2020 № 294/пр, 295/пр, от 30.06.2020 № 352/пр, 353/пр, от 20.10.2020 № 635/пр, 636/пр, от 09.02.2021 № 50/пр, 51/пр, от 24.05.2021 № 320/пр, 321/пр, от 24.06.2021 № 407/пр, 408/пр) | [10 empty] | Изменения в сметные нормы, федеральные единичные расценки и отдельные составляющие к ним, включенные в федеральный реестр сметных нормативов приказами Минстроя России от 26 декабря 2019 г. № 871/пр, 872/пр, 873/пр, 874/пр, 875/пр, 876/пр (в ред. приказов от 30.03.2020 № 171/пр, 172/пр, от 01.06.2020 № 294/пр, 295/пр, от 30.06.2020 № 352/пр, 353/пр, от 20.10.2020 № 635/пр, 636/пр, от 09.02.2021 № 50/пр, 51/пр, от 24.05.2021 № 320/пр, 321/пр, от 24.06.2021 № 407/пр, 408/пр)
Наименование программного продукта |  |  | "ГРАНД-Смета 2021"
(наименование стройки)
(наименование объекта капитального строительства)
ЛОКАЛЬНЫЙ СМЕТНЫЙ РАСЧЕТ (СМЕТА) №
Интеграция приборов учета в ПО "Энергосфера" (расчет на 1 единицу в 2024г.) | [14 empty] | заведение ПУ в систему разово
(наименование конструктивного решения)
Составлен | базисно-индексным | методом
Основание
(проектная и (или) иная техническая документация)
Составлен(а) в текущем (базисном) уровне цен
Сметная стоимость |  | 3.85 | (0,1) | тыс.руб.
в том числе:
| строительных работ | 0 | (0) | тыс.руб. |  | Средства на оплату труда рабочих | [5 empty] | (0,04) | тыс.руб.
| монтажных работ | 0 | (0) | тыс.руб. |  | Нормативные затраты труда рабочих | [5 empty] | 2.76 | чел.час.
| оборудования | 0 | (0) | тыс.руб. |  | Нормативные затраты труда машинистов | [6 empty] | чел.час.
| прочих затрат | 3.51 | (0,09) | тыс.руб. |  | Расчетный измеритель конструктивного решения
№ п/п | Обоснование | Наименование работ и затрат |  |  | Единица измерения | Количество |  |  | Сметная стоимость в базисном уровне цен (в текущем уровне цен (гр. 8) для ресурсов, отсутствующих в СНБ), руб. |  |  | Индексы | Сметная стоимость в текущем уровне цен, руб.
[6 empty] | на единицу | коэффициенты | всего с учетом коэффициентов | на единицу | коэффициенты | всего
1 | 2 | 3 |  |  | 4 | 5 | 6 | 7 | 8 | 9 | 10 | 11 | 12
Раздел 1. ПНР | [15 empty] | Раздел 1. ПНР
1 | ФЕРп02-02-003-01 | Функциональная настройка специального программного обеспечения АС, количество функций - 1 | [14 empty] | Функциональная настройка специального программного обеспечения АС, количество функций - 1 | bar: 4; 7
| 1 | ОТ |  |  | 8: 43.38; 10: 43.38 |  |  |  |  | ОТ
|  | ЗТ |  |  | 4: чел.-ч; 5: 2,76; 7: 2,76 | [5 empty] | ЗТ
|  | Итого по расценке |  |  | 8: 43.38; 10: 43.38 | [6 empty] | Итого по расценке
|  | ФОТ |  |  | 10: 43.38 | [5 empty] | ФОТ
| Приказ № 812/пр от 21.12.2020 Прил. п.83 | НР Пусконаладочные работы: 'вхолостую' - 80%, 'под нагрузкой' - 20% |  |  | 4: %; 5: 75; 7: 75; 10: 32.54 | [5 empty] | НР Пусконаладочные работы: 'вхолостую' - 80%, 'под нагрузкой' - 20%
| Приказ № 774/пр от 11.12.2020 Прил. п.83 | СП Пусконаладочные работы: 'вхолостую' - 80%, 'под нагрузкой' - 20% |  |  | 4: %; 5: 36; 7: 36; 10: 15.62 | [5 empty] | СП Пусконаладочные работы: 'вхолостую' - 80%, 'под нагрузкой' - 20%
|  | Всего по позиции |  |  | 10: 91.54 | [7 empty] | Всего по позиции
|  | Итоги по смете: | [19 empty] | Итоги по смете:
|  | Итого прямые затраты (справочно) |  |  | 10: 43.38 | [9 empty] | Итого прямые затраты (справочно)
|  | в том числе: | [20 empty] | в том числе:
|  | Оплата труда рабочих |  |  | 10: 43.38 | [9 empty] | Оплата труда рабочих
|  | Прочие затраты |  |  | 10: 91.54; 12: 3505 | [9 empty] | Прочие затраты
| 2 | Пусконаладочные работы |  |  | 10: 91.54; 11: 38,29; 12: 3505 | [9 empty] | Пусконаладочные работы
|  | в том числе: | [20 empty] | в том числе:
|  | оплата труда |  |  | 10: 43.38 | [9 empty] | оплата труда
|  | накладные расходы |  |  | 10: 32.54 | [9 empty] | накладные расходы
|  | сметная прибыль |  |  | 10: 15.62 | [9 empty] | сметная прибыль
|  | Итого ФОТ (справочно) |  |  | 10: 43.38 | [9 empty] | Итого ФОТ (справочно)
|  | Итого накладные расходы (справочно) |  |  | 10: 32.54 | [9 empty] | Итого накладные расходы (справочно)
|  | Итого сметная прибыль (справочно) |  |  | 10: 15.62 | [9 empty] | Итого сметная прибыль (справочно)
|  | Индекс-дефлятор на 2023 год 1,049*1,047 |  |  | 10: 100.54; 12: 3850 | [10 empty] | Индекс-дефлятор на 2023 год 1,049*1,047
|  | ВСЕГО по смете |  |  | 10: 100.54; 12: 3850 | [11 empty] | ВСЕГО по смете
Составил:
[должность, подпись (инициалы, фамилия)]
Проверил:
[должность, подпись (инициалы, фамилия)]

## ЛСР_Интеграция-25
Приложение № 2
Утверждено приказом № 421 от 4 августа 2020 г. Минстроя РФ
Приложение №2.5
к договору №08031.21
в ред. Дополнительного соглашения №2
СОГЛАСОВАНО: | [9 empty] | УТВЕРЖДАЮ:
Генеральный директор ООО "ИТЦ "Электроком" | [8 empty] | Директор ООО "НЭСКО"
| Р.З.Бикташев | [11 empty] | Эсауленко В.В.
"_____" ________________ 2022 года | [12 empty] | "_____" ________________ 2022 года
Наименование редакции сметных нормативов |  |  | Изменения в сметные нормы, федеральные единичные расценки и отдельные составляющие к ним, включенные в федеральный реестр сметных нормативов приказами Минстроя России от 26 декабря 2019 г. № 871/пр, 872/пр, 873/пр, 874/пр, 875/пр, 876/пр (в ред. приказов от 30.03.2020 № 171/пр, 172/пр, от 01.06.2020 № 294/пр, 295/пр, от 30.06.2020 № 352/пр, 353/пр, от 20.10.2020 № 635/пр, 636/пр, от 09.02.2021 № 50/пр, 51/пр, от 24.05.2021 № 320/пр, 321/пр, от 24.06.2021 № 407/пр, 408/пр) | [10 empty] | Изменения в сметные нормы, федеральные единичные расценки и отдельные составляющие к ним, включенные в федеральный реестр сметных нормативов приказами Минстроя России от 26 декабря 2019 г. № 871/пр, 872/пр, 873/пр, 874/пр, 875/пр, 876/пр (в ред. приказов от 30.03.2020 № 171/пр, 172/пр, от 01.06.2020 № 294/пр, 295/пр, от 30.06.2020 № 352/пр, 353/пр, от 20.10.2020 № 635/пр, 636/пр, от 09.02.2021 № 50/пр, 51/пр, от 24.05.2021 № 320/пр, 321/пр, от 24.06.2021 № 407/пр, 408/пр)
Наименование программного продукта |  |  | "ГРАНД-Смета 2021"
(наименование стройки)
(наименование объекта капитального строительства)
ЛОКАЛЬНЫЙ СМЕТНЫЙ РАСЧЕТ (СМЕТА) №
Интеграция приборов учета в ПО "Энергосфера" (расчет на 1 единицу в 2025г.) | [14 empty] | заведение ПУ в систему разово
(наименование конструктивного решения)
Составлен | базисно-индексным | методом
Основание
(проектная и (или) иная техническая документация)
Составлен(а) в текущем (базисном) уровне цен
Сметная стоимость |  | 4.03 | (0,11) | тыс.руб.
в том числе:
| строительных работ | 0 | (0) | тыс.руб. |  | Средства на оплату труда рабочих | [5 empty] | (0,04) | тыс.руб.
| монтажных работ | 0 | (0) | тыс.руб. |  | Нормативные затраты труда рабочих | [5 empty] | 2.76 | чел.час.
| оборудования | 0 | (0) | тыс.руб. |  | Нормативные затраты труда машинистов | [6 empty] | чел.час.
| прочих затрат | 3.51 | (0,09) | тыс.руб. |  | Расчетный измеритель конструктивного решения
№ п/п | Обоснование | Наименование работ и затрат |  |  | Единица измерения | Количество |  |  | Сметная стоимость в базисном уровне цен (в текущем уровне цен (гр. 8) для ресурсов, отсутствующих в СНБ), руб. |  |  | Индексы | Сметная стоимость в текущем уровне цен, руб.
[6 empty] | на единицу | коэффициенты | всего с учетом коэффициентов | на единицу | коэффициенты | всего
1 | 2 | 3 |  |  | 4 | 5 | 6 | 7 | 8 | 9 | 10 | 11 | 12
Раздел 1. ПНР | [15 empty] | Раздел 1. ПНР
1 | ФЕРп02-02-003-01 | Функциональная настройка специального программного обеспечения АС, количество функций - 1 | [14 empty] | Функциональная настройка специального программного обеспечения АС, количество функций - 1 | bar: 4; 7
| 1 | ОТ |  |  | 8: 43.38; 10: 43.38 |  |  |  |  | ОТ
|  | ЗТ |  |  | 4: чел.-ч; 5: 2,76; 7: 2,76 | [5 empty] | ЗТ
|  | Итого по расценке |  |  | 8: 43.38; 10: 43.38 | [6 empty] | Итого по расценке
|  | ФОТ |  |  | 10: 43.38 | [5 empty] | ФОТ
| Приказ № 812/пр от 21.12.2020 Прил. п.83 | НР Пусконаладочные работы: 'вхолостую' - 80%, 'под нагрузкой' - 20% |  |  | 4: %; 5: 75; 7: 75; 10: 32.54 | [5 empty] | НР Пусконаладочные работы: 'вхолостую' - 80%, 'под нагрузкой' - 20%
| Приказ № 774/пр от 11.12.2020 Прил. п.83 | СП Пусконаладочные работы: 'вхолостую' - 80%, 'под нагрузкой' - 20% |  |  | 4: %; 5: 36; 7: 36; 10: 15.62 | [5 empty] | СП Пусконаладочные работы: 'вхолостую' - 80%, 'под нагрузкой' - 20%
|  | Всего по позиции |  |  | 10: 91.54 | [7 empty] | Всего по позиции
|  | Итоги по смете: | [19 empty] | Итоги по смете:
|  | Итого прямые затраты (справочно) |  |  | 10: 43.38 | [9 empty] | Итого прямые затраты (справочно)
|  | в том числе: | [20 empty] | в том числе:
|  | Оплата труда рабочих |  |  | 10: 43.38 | [9 empty] | Оплата труда рабочих
|  | Прочие затраты |  |  | 10: 91.54; 12: 3505 | [9 empty] | Прочие затраты
| 2 | Пусконаладочные работы |  |  | 10: 91.54; 11: 38,29; 12: 3505 | [9 empty] | Пусконаладочные работы
|  | в том числе: | [20 empty] | в том числе:
|  | оплата труда |  |  | 10: 43.38 | [9 empty] | оплата труда
|  | накладные расходы |  |  | 10: 32.54 | [9 empty] | накладные расходы
|  | сметная прибыль |  |  | 10: 15.62 | [9 empty] | сметная прибыль
|  | Итого ФОТ (справочно) |  |  | 10: 43.38 | [9 empty] | Итого ФОТ (справочно)
|  | Итого накладные расходы (справочно) |  |  | 10: 32.54 | [9 empty] | Итого накладные расходы (справочно)
|  | Итого сметная прибыль (справочно) |  |  | 10: 15.62 | [9 empty] | Итого сметная прибыль (справочно)
|  | Индекс-дефлятор на 2023 год 1,049*1,047*1,046 |  |  | 10: 105.16; 12: 4027 | [10 empty] | Индекс-дефлятор на 2023 год 1,049*1,047*1,046
|  | ВСЕГО по смете |  |  | 10: 105.16; 12: 4027 | [11 empty] | ВСЕГО по смете
Составил:
[должность, подпись (инициалы, фамилия)]
Проверил:
[должность, подпись (инициалы, фамилия)]

## Расчет расходов на Static IP
Приложение №2.6
к договору №08031.21
в ред. Дополнительного соглашения №2
Расчёт расходов ООО "НЭСКО" на подключение к прибору учета внутреннего Static IP на период 2022 - 2025 гг.
2022 год
| январь | февраль | март | апрель | май | июнь | июль | август | сентябрь | октябрь | ноябрь | декабрь | ВСЕГО за год
Стоимость подключения внутреннего Static IP* | 83.33 | 83.33 | 83.33 | 83.33 | 83.33 | 83.33 | 83.33 | 83.33 | 83.33 | 83.33 | 83.33 | 83.33
Количество ПУ | 0 | 164 | 164 | 203 | 203 | 203 | 80 | 79 | 80 | 86 | 84 | 84 | 1430
Итого за 2022г., руб. без НДС | 0 | 13666.12 | 13666.12 | 16915.99 | 16915.99 | 16915.99 | 6666.4 | 6583.07 | 6666.4 | 7166.38 | 6999.72 | 6999.72 | 119161.9
Итого за 2022г., руб. с НДС 20% | 0 | 16399.344 | 16399.344 | 20299.188 | 20299.188 | 20299.188 | 7999.68 | 7899.684 | 7999.68 | 8599.656 | 8399.664 | 8399.664 | 142994.28
2023 год
| январь | февраль | март | апрель | май | июнь | июль | август | сентябрь | октябрь | ноябрь | декабрь | ВСЕГО за год
Стоимость подключения внутреннего Static IP* | 83.33 | 83.33 | 83.33 | 83.33 | 83.33 | 83.33 | 83.33 | 83.33 | 83.33 | 83.33 | 83.33 | 83.33
Количество ПУ | 125 | 125 | 125 | 125 | 125 | 125 | 125 | 125 | 125 | 125 | 125 | 125 | 1500
Итого за 2023г., руб. без НДС | 10416.25 | 10416.25 | 10416.25 | 10416.25 | 10416.25 | 10416.25 | 10416.25 | 10416.25 | 10416.25 | 10416.25 | 10416.25 | 10416.25 | 124995
Итого за 2023г., руб. с НДС 20% | 12499.5 | 12499.5 | 12499.5 | 12499.5 | 12499.5 | 12499.5 | 12499.5 | 12499.5 | 12499.5 | 12499.5 | 12499.5 | 12499.5 | 149994
2024 год
| январь | февраль | март | апрель | май | июнь | июль | август | сентябрь | октябрь | ноябрь | декабрь | ВСЕГО за год
Стоимость подключения внутреннего Static IP* | 83.33 | 83.33 | 83.33 | 83.33 | 83.33 | 83.33 | 83.33 | 83.33 | 83.33 | 83.33 | 83.33 | 83.33
Количество ПУ | 250 | 250 | 250 | 250 | 250 | 250 | 250 | 250 | 250 | 250 | 250 | 250 | 3000
Итого за 2024г., руб. без НДС | 20832.5 | 20832.5 | 20832.5 | 20832.5 | 20832.5 | 20832.5 | 20832.5 | 20832.5 | 20832.5 | 20832.5 | 20832.5 | 20832.5 | 249990
Итого за 2024г., руб. с НДС 20% | 24999 | 24999 | 24999 | 24999 | 24999 | 24999 | 24999 | 24999 | 24999 | 24999 | 24999 | 24999 | 299988
2025 год
| январь | февраль | март | апрель | май | июнь | июль | август | сентябрь | октябрь | ноябрь | декабрь | ВСЕГО за год
Стоимость подключения внутреннего Static IP* | 83.33 | 83.33 | 83.33 | 83.33 | 83.33 | 83.33 | 83.33 | 83.33 | 83.33 | 83.33 | 83.33 | 83.33
Количество ПУ | 375 | 375 | 375 | 375 | 375 | 375 | 375 | 375 | 375 | 375 | 375 | 375 | 4500
Итого за 2025г., руб. без НДС | 31248.75 | 31248.75 | 31248.75 | 31248.75 | 31248.75 | 31248.75 | 31248.75 | 31248.75 | 31248.75 | 31248.75 | 31248.75 | 31248.75 | 374985
Итого за 2025г., руб. с НДС 20% | 37498.5 | 37498.5 | 37498.5 | 37498.5 | 37498.5 | 37498.5 | 37498.5 | 37498.5 | 37498.5 | 37498.5 | 37498.5 | 37498.5 | 449982
Итого за 2022-2025гг, руб. без НДС | 62497.5 | 76163.62 | 76163.62 | 79413.49 | 79413.49 | 79413.49 | 69163.9 | 69080.57 | 69163.9 | 69663.88 | 69497.22 | 69497.22 | 869131.9
Итого за 2022-2025гг, руб. с НДС 20% | 74997 | 91396.344 | 91396.344 | 95296.188 | 95296.188 | 95296.188 | 82996.68 | 82896.684 | 82996.68 | 83596.656 | 83396.664 | 83396.664 | 1042958.28
Примечание:
* - тариф по заключенному договору с ООО "Центр 2М"

## СВОД_обслуживание
Приложение №2.1
к договору №08031.21
в ред. Дополнительного соглашения №2
Расчёт расходов ООО "НЭСКО" на обслуживание ИСУЭЭ на период 2021 - 2025 г.г.
(опытная эксплуатация ИСУЭЭ - обслуживание ПУ)
|  | Количество ПУ | Цена обслуживания 1го ПУ в месяц | Стоимость ежемесячного обслуживания | Стоимость контракта в квартал | Стоимость контракта на год, руб. без НДС | Стоимость контракта на год, руб. с НДС
2021 год | 1 квартал |  |  | 0 | 0 | 49446.08 | 59335.296
| 2 квартал |  |  | 0 | 0
| 3 квартал |  |  | 0 | 0
| 4 квартал | 764 | 64.72 | 49446.08 | 49446.08
| ИТОГО: |  |  |  |  | 49446.08 | 59335.296

## Калькуляц_Обсл-2021
Приложение №2.1
к договору №08031.21
в ред. Дополнительного соглашения №2
КАЛЬКУЛЯЦИЯ ЗАТРАТ
на работы по модернизации ИСУЭЭ на 2021 год
1 | Инженер | чел.-час | 0.0716 | 72.0375 | 5.1579
2 | Электромонтер | чел.-час | 0.0716 | 60.9558 | 4.3644
| Итого | руб. |  |  | 9.5223
3 | Премия |  | 75% |  | 7.1417
| Итого |  |  |  | 16.6641
4 | Районный коэффициент |  | 70% |  | 11.6648
5 | Северная надбавка |  | 50% |  | 8.332
| ИТОГО ФОТ |  |  |  | 36.6509
6 | Страховые взносы |  | 30% |  | 10.9953
7 | Страхование от несчастных случаев |  | 0.7% |  | 0.25656
| ИТОГО |  |  |  | 47.9128
8 | Накладные расходы |  | 20% |  | 9.6026
9 | Рентабельность |  | 15% |  | 7.2069
10 | Всего без НДС |  |  |  | 64.7223
| Трудоемкость на 1 ПУ | чел-час | 0.0716

## Затраты на связь
Расчёт расходов ООО "НЭСКО" на предоставление услуг связи на 2021-2025 г.г.
(опытная эксплуатация ИСУЭЭ)
Год | Наименование |  | IV квартал | Итого, руб. без НДС | Итого, руб. с НДС
2021 | Кол-во счетчиков |  | 877 | 76773.8984 | 92128.6781
| Тариф | Услуга М2М (ежемесячно) | 10
|  | Безлимитный трафик (ежемесячно) | 30
|  | Получение внутреннего IP адреса (разово при подключении) | 100
| Связь |  | 76773.8984
| ИТОГО: |  |  | 76773.8984 | 92128.6781
|  |  | Получение внутреннего IP-адреса | 73080.41 | 87696.492
|  |  | Доступ к платформе М2М (ежемесячно) | 923.3721 | 1108.0465
|  |  | Абонентская плата (ежемесячно) | 2770.1163 | 3324.1395